## Naslovna
TROŠKOVNIK NVV-16-21
REKONSTRUKCIJE JAVNE RASVJETE GRADA POŽEGE - nabava robe
Đakovo, prosinac 2019. |  |  | DARKO ANGEBRANDT, dipl.ing.el.

## 1-1
Red. broj | Opis stavke | Jed. mjera | Količina | Jed. cijena | Ukupno
Tehnička specifikacija materijala i rada za modernizaciju javne rasvjete na području ALTS 38 - Ulica Segment 1 (profil 1)
Ponuđena svjetiljka mora imati minimalno tražene karakteristike ili bolje. Sve cestovne svjetiljke trebaju biti proizvedene od jednog proizvođača, uslijed zadržavanja vizualnog identiteta i ostvarenja minimalnih troškova u garanciji i nakon isteka garancije, a koji se tiču eksploatacije svjetiljke u njenom životnom vijeku.
1 | Izvršiti odspajanje i demontažu postojećih svjetiljaka s postojećih rasvjetnih stupova, te prijevoz i odlaganje istih u skladište prema dogovoru s investitorom ili zbrinjavanje istih kao elektronskog otpada na registriranom odlagalištu. Komplet | kom | 4 |  | 0
2 | Korištenje auto-korpe za potrebu demontaže postojećih i montaže novih svjetiljaka odgovarajućih prilagodnih nasadnika na postojeće rasvjetne stupove. Komplet | kom | 6 |  | 0
3 | Isporučiti i ugraditi prilagodni nasadnik na vrh postojećeg rasvjetnog stupa, prilagođen za montažu odabranog tipa nove svjetiljke na postojeći rasvjetni stup. Komplet | kom | 0 |  | 0
4 | Isporuka i montaža čeličnog kraka duljine do 3m s promjerom vrha Ø60 za potrebu postavljanja svjetiljke javne rasvjete na betonski/drveni stup. Stavka uključuje sav potreban montažni pribor za krak. Komplet | kom | 6 |  | 0
5 | Isporučiti, spojiti i ugraditi sljedeće tipove cestovne rasvjete s pripadajućim predspojnim spravama i izvorima svjetlosti. Ponuditelj mora dokazati Naručitelju ponuđenu kvalitetu svjetiljke i priložiti tablicu usporednih vrijednosti projektirano/ponuđeno.
| Cestovna svjetiljka, priključne snage maksimalno 25W, LED izvor svjetlosti, temp. boje 3000 K, efikasnost svjetiljke min. 153 lm/W. Klasa izolacije II. (ponuđeno: _______________________________________ ) Komplet | kom | 6 |  | 0
6 | U skladu s Tehničkim propisom za niskonaponske instalacije (NN br.05/10) i normama za javnu rasvjetu HRN EN 13201, u prisustvu nadzornog inženjera izvršiti sIjedeća ispitivanja i dostaviti pismene protokole i izjave o svojstvima ugrađene opreme: Komplet | kom | 1 |  | 0
izjave o svojstvima ugrađenih svjetiljaka
ispitno izvješće o mjerenju osvjetljenosti sukladno normi HRN EN 13201-4:2015 Cestovna rasvjeta-dio 4: Metode mjerenja rasvjete. Rezultati ispitivanja moraju pokazati da izvedena rasvjeta ispunjava svjetlotehničke zahtjeve definirane glavnim projektom.
7 | Izmještanje postojeće mjerne garniture i pripadnih glavnih osigurača te elemenata za osiguranje i upravljanje postojećih strujnih krugova javne rasvjete, iz transformatorske stanice u novi samostojeći ormar javne rasvjete s dva polja (polje za ugradnju mjerne garniture i polje javne rasvjete s tipskim bravicama distributera i koncesionara javne rasvjete). Stavka uključuje ormar javne rasvjete (s termostatom, grijače rasvjetom i priključnicom) kao i svi radovi i materijal na priključenju novog ormara javne rasvjete s postojeće transformatorske stanice (iskop, kabel, zatrpavanje rova, spajanje napojnog kabela u transformatorskoj stanici i u novom ormaru javne rasvjete). | kom | 1 |  | 0
8 | Izrada projekta izvedenog stanja izrađenog od strane ovlaštenog inženjera elektrotehničke struke (nacrt i opis izvedenog stanja u digitalnom i pisanom obliku). | kom | 1 |  | 0
| SVEUKUPNO (BEZ PDV-a): |  |  |  | 0
| PDV: |  |  |  | 0
| SVEUKUPNO (S PDV-om): |  |  |  | 0

## 1-2
Red. broj | Opis stavke | Jed. mjera | Količina | Jed. cijena | Ukupno
Tehnička specifikacija materijala i rada za modernizaciju javne rasvjete na području ALTS 38 - Ulica Segment 2 (profil 2)
Ponuđena svjetiljka mora imati minimalno tražene karakteristike ili bolje. Sve cestovne svjetiljke trebaju biti proizvedene od jednog proizvođača, uslijed zadržavanja vizualnog identiteta i ostvarenja minimalnih troškova u garanciji i nakon isteka garancije, a koji se tiču eksploatacije svjetiljke u njenom životnom vijeku.
1 | Izvršiti odspajanje i demontažu postojećih svjetiljaka s postojećih rasvjetnih stupova, te prijevoz i odlaganje istih u skladište prema dogovoru s investitorom ili zbrinjavanje istih kao elektronskog otpada na registriranom odlagalištu. Komplet | kom | 10 |  | 0
2 | Korištenje auto-korpe za potrebu demontaže postojećih i montaže novih svjetiljaka odgovarajućih prilagodnih nasadnika na postojeće rasvjetne stupove. Komplet | kom | 12 |  | 0
3 | Isporuka i montaža čeličnog kraka duljine do 3m s promjerom vrha Ø60 za potrebu postavljanja svjetiljke javne rasvjete na betonski/drveni stup. Stavka uključuje sav potreban montažni pribor za krak. Komplet | kom | 11 |  | 0
4 | Isporučiti, spojiti i ugraditi sljedeće tipove cestovne rasvjete s pripadajućim predspojnim spravama i izvorima svjetlosti. Ponuditelj mora dokazati Naručitelju ponuđenu kvalitetu svjetiljke i priložiti tablicu usporednih vrijednosti projektirano/ponuđeno.
| Cestovna svjetiljka, priključne snage maksimalno 26W, LED izvor svjetlosti, temp. boje 3000 K, efikasnost svjetiljke min. 133 lm/W. Klasa izolacije II. (ponuđeno: _______________________________________ ) Komplet | kom | 12 |  | 0
5 | U skladu s Tehničkim propisom za niskonaponske instalacije (NN br.05/10) i normama za javnu rasvjetu HRN EN 13201, u prisustvu nadzornog inženjera izvršiti sljedeća ispitivanja i dostaviti pismene protokole i izjave o svojstvima ugrađene opreme: Komplet | kom | 1 |  | 0
izjave o svojstvima ugrađenih svjetiljaka
ispitno izvješće o mjerenju osvjetljenosti sukladno normi HRN EN 13201-4:2015 Cestovna rasvjeta-dio 4: Metode mjerenja rasvjete. Rezultati ispitivanja moraju pokazati da izvedena rasvjeta ispunjava svjetlotehničke zahtjeve definirane glavnim projektom.
6 | Izrada projekta izvedenog stanja izrađenog od strane ovlaštenog inženjera elektrotehničke struke (nacrt i opis izvedenog stanja u digitalnom i pisanom obliku). | kom | 1 |  | 0
| SVEUKUPNO (BEZ PDV-a): |  |  |  | 0
| PDV: |  |  |  | 0
| SVEUKUPNO (S PDV-om): |  |  |  | 0

## 1-3
Red. broj | Opis stavke | Jed. mjera | Količina | Jed. cijena | Ukupno
Tehnička specifikacija materijala i rada za modernizaciju javne rasvjete na području ALTS 38 - Ulica Segment 3 (profil 159)
Ponuđena svjetiljka mora imati minimalno tražene karakteristike ili bolje. Sve cestovne svjetiljke trebaju biti proizvedene od jednog proizvođača, uslijed zadržavanja vizualnog identiteta i ostvarenja minimalnih torškova u garanciji i nakon isteka garancije, a koji se tiču eksploatacije svjetiljke u njenom životnom vijeku.
1 | Izvršiti odspajanje i demontažu postojećih svjetiljaka s postojećih rasvjetnih stupova, te prijevoz i odlaganje istih u skladište prema dogovoru s investitorom ili zbrinjavanje istih kao elektronskog otpada na registriranom odlagalištu. Komplet | kom | 2 |  | 0
2 | Korištenje auto-korpe za potrebu demontaže postojećih i montaže novih svjetiljaka odgovarajućih prilagodnih nasadnika na postojeće rasvjetne stupove. Komplet | kom | 2 |  | 0
3 | Isporuka i montaža čeličnog kraka duljine do 3m s promjerom vrha Ø60 za potrebu postavljanja svjetiljke javne rasvjete na betonski/drveni stup. Stavka uključuje sav potreban montažni pribor za krak. Komplet | kom | 2 |  | 0
4 | Isporučiti, spojiti i ugraditi sljedeće tipove cestovne rasvjete s pripadajućim predspojnim spravama i izvorima svjetlosti. Ponuditelj mora dokazati Naručitelju ponuđenu kvalitetu svjetiljke i priložiti tablicu usporednih vrijednosti projektirano/ponuđeno.
| Cestovna svjetiljka, priključne snage maksimalno 26W, LED izvor svjetlosti, temp. boje 3000 K, efikasnost svjetiljke min. 139 lm/W. Klasa izolacije II. (ponuđeno: _______________________________________ ) Komplet | kom | 2 |  | 0
5 | U skladu s Tehničkim propisom za niskonaponske instalacije (NN br.05/10) i normama za javnu rasvjetu HRN EN 13201, u prisustvu nadzornog inženjera izvršiti sljedeća ispitivanja i dostaviti pismene protokole i izjave o svojstvima ugrađene opreme: Komplet | kom | 1 |  | 0
izjave o svojstvima ugrađenih svjetiljaka
ispitno izvješće o mjerenju osvjetljenosti sukladno normi HRN EN 13201-4:2015 Cestovna rasvjeta-dio 4: Metode mjerenja rasvjete. Rezultati ispitivanja moraju pokazati da izvedena rasvjeta ispunjava svjetlotehničke zahtjeve definirane glavnim projektom.
6 | Izrada projekta izvedenog stanja izrađenog od strane ovlaštenog inženjera elektrotehničke struke (nacrt i opis izvedenog stanja u digitalnom i pisanom obliku). | kom | 1 |  | 0
| SVEUKUPNO (BEZ PDV-a): |  |  |  | 0
| PDV: |  |  |  | 0
| SVEUKUPNO (S PDV-om): |  |  |  | 0

## 2-1
Red. broj | Opis stavke | Jed. mjera | Količina | Jed. cijena | Ukupno
Tehnička specifikacija materijala i rada za modernizaciju javne rasvjete na području BSTS 52 - Ulica Segment 1 (profil 3)
Ponuđena svjetiljka mora imati minimalno tražene karakteristike ili bolje. Sve cestovne svjetiljke trebaju biti proizvedene od jednog proizvođača, uslijed zadržavanja vizualnog identiteta i ostvarenja minimalnih troškova u garanciji i nakon isteka garancije, a koji se tiču eksploatacije svjetiljke u njenom životnom vijeku.
1 | Izvršiti odspajanje i demontažu postojećih svjetiljaka s postojećih rasvjetnih stupova, te prijevoz i odlaganje istih u skladište prema dogovoru s investitorom ili zbrinjavanje istih kao elektronskog otpada na registriranom odlagalištu. Komplet | kom | 6 |  | 0
2 | Korištenje auto-korpe za potrebu demontaže postojećih i montaže novih svjetiljaka odgovarajućih prilagodnih nasadnika na postojeće rasvjetne stupove. Komplet | kom | 8 |  | 0
3 | Isporuka i montaža čeličnog kraka duljine do 3m s promjerom vrha Ø60 za potrebu postavljanja svjetiljke javne rasvjete na betonski/drveni stup. Stavka uključuje sav potreban montažni pribor za krak. Komplet | kom | 8 |  | 0
4 | Isporučiti, spojiti i ugraditi na sljedeće tipove cestovne rasvjete s pripadajućim predspojnim spravama i izvorima svjetlosti. Ponuditelj mora dokazati Naručitelju ponuđenu kvalitetu svjetiljke i priložiti tablicu usporednih vrijednosti projektirano/ponuđeno.
| Cestovna svjetiljka, priključne snage maksimalno 77W, LED izvor svjetlosti, temp. boje 3000 K, efikasnost svjetiljke min. 127 lm/W. Klasa izolacije II. (ponuđeno: _______________________________________ ) Komplet | kom | 8 |  | 0
5 | U skladu s Tehničkim propisom za niskonaponske instalacije (NN br.05/10) i normama za javnu rasvjetu HRN EN 13201, u prisustvu nadzornog inženjera izvršiti sljedeća ispitivanja i dostaviti pismene protokole i izjave o svojstvima ugrađene opreme: Komplet | kom | 1 |  | 0
izjave o svojstvima ugrađenih svjetiljaka
ispitno izvješće o mjerenju osvjetljenosti sukladno normi HRN EN 13201-4:2015 Cestovna rasvjeta-dio 4: Metode mjerenja rasvjete. Rezultati ispitivanja moraju pokazati da izvedena rasvjeta ispunjava svjetlotehničke zahtjeve definirane glavnim projektom.
6 | Izmještanje postojeće mjerne garniture i pripadnih glavnih osigurača te elemenata za osiguranje i upravljanje postojećih strujnih krugova javne rasvjete, iz transformatorske stanice u novi samostojeći ormar javne rasvjete s dva polja (polje za ugradnju mjerne garniture i polje javne rasvjete s tipskim bravicama distributera i koncesionara javne rasvjete). Stavka uključuje ormar javne rasvjete (s termostatom, grijače rasvjetom i priključnicom) kao i svi radovi i materijal na priključenju novog ormara javne rasvjete s postojeće transformatorske stanice (iskop, kabel, zatrpavanje rova, spajanje napojnog kabela u transformatorskoj stanici i u novom ormaru javne rasvjete). | kom | 1 |  | 0
7 | Izrada projekta izvedenog stanja izrađenog od strane ovlaštenog inženjera elektrotehničke struke (nacrt i opis izvedenog stanja u digitalnom i pisanom obliku). | kom | 1 |  | 0
| SVEUKUPNO (BEZ PDV-a): |  |  |  | 0
| PDV: |  |  |  | 0
| SVEUKUPNO (S PDV-om): |  |  |  | 0

## 2-2
Red. broj | Opis stavke | Jed. mjera | Količina | Jed. cijena | Ukupno
Tehnička specifikacija materijala i rada za modernizaciju javne rasvjete na području BSTS 52 - Ulica Segment 2 (profil 4)
Ponuđena svjetiljka mora imati minimalno tražene karakteristike ili bolje. Sve cestovne svjetiljke trebaju biti proizvedene od jednog proizvođača, uslijed zadržavanja vizualnog identiteta i ostvarenja minimalnih troškova u garanciji i nakon isteka garancije, a koji se tiču eksploatacije svjetiljke u njenom životnom vijeku.
1 | Izvršiti odspajanje i demontažu postojećih svjetiljaka s postojećih rasvjetnih stupova, te prijevoz i odlaganje istih u skladište prema dogovoru s investitorom ili zbrinjavanje istih kao elektronskog otpada na registriranom odlagalištu. Komplet | kom | 8 |  | 0
2 | Korištenje auto-korpe za potrebu demontaže postojećih i montaže novih svjetiljaka odgovarajućih prilagodnih nasadnika na postojeće rasvjetne stupove. Komplet | kom | 13 |  | 0
3 | Isporuka i montaža čeličnog kraka duljine do 3m s promjerom vrha Ø60 za potrebu postavljanja svjetiljke javne rasvjete na betonski/drveni stup. Stavka uključuje sav potreban montažni pribor za krak. Komplet | kom | 13 |  | 0
4 | Isporučiti, spojiti i ugraditi na sljedeće tipove cestovne rasvjete s pripadajućim predspojnim spravama i izvorima svjetlosti. Ponuditelj mora dokazati Naručitelju ponuđenu kvalitetu svjetiljke i priložiti tablicu usporednih vrijednosti projektirano/ponuđeno.
| Cestovna svjetiljka, priključne snage maksimalno 20W, LED izvor svjetlosti, temp. boje 3000 K, efikasnost svjetiljke min. 139 lm/W. Klasa izolacije II. (ponuđeno: _______________________________________ ) Komplet | kom | 13 |  | 0
5 | U skladu s Tehničkim propisom za niskonaponske instalacije (NN br.05/10) i normama za javnu rasvjetu HRN EN 13201, u prisustvu nadzornog inženjera izvršiti sljedeća ispitivanja i dostaviti pismene protokole i izjave o svojstvima ugrađene opreme: Komplet | kom | 1 |  | 0
izjave o svojstvima ugrađenih svjetiljaka
ispitno izvješće o mjerenju osvjetljenosti sukladno normi HRN EN 13201-4:2015 Cestovna rasvjeta-dio 4: Metode mjerenja rasvjete. Rezultati ispitivanja moraju pokazati da izvedena rasvjeta ispunjava svjetlotehničke zahtjeve definirane glavnim projektom.
6 | Izrada projekta izvedenog stanja izrađenog od strane ovlaštenog inženjera elektrotehničke struke (nacrt i opis izvedenog stanja u digitalnom i pisanom obliku). | kom | 1 |  | 0
| SVEUKUPNO (BEZ PDV-a): |  |  |  | 0
| PDV: |  |  |  | 0
| SVEUKUPNO (S PDV-om): |  |  |  | 0

## 2-3
Red. broj | Opis stavke | Jed. mjera | Količina | Jed. cijena | Ukupno
Tehnička specifikacija materijala i rada za modernizaciju javne rasvjete na području BSTS 52 - Ulica Segment 3 (profil 159)
Ponuđena svjetiljka mora imati minimalno tražene karakteristike ili bolje. Sve cestovne svjetiljke trebaju biti proizvedene od jednog proizvođača, uslijed zadržavanja vizualnog identiteta i ostvarenja minimalnih troškova u garanciji i nakon isteka garancije, a koji se tiču eksploatacije svjetiljke u njenom životnom vijeku.
1 | Izvršiti odspajanje i demontažu postojećih svjetiljaka s postojećih rasvjetnih stupova, te prijevoz i odlaganje istih u skladište prema dogovoru s investitorom ili zbrinjavanje istih kao elektronskog otpada na registriranom odlagalištu. Komplet | kom | 3 |  | 0
2 | Korištenje auto-korpe za potrebu demontaže postojećih i montaže novih svjetiljaka odgovarajućih prilagodnih nasadnika na postojeće rasvjetne stupove. Komplet | kom | 3 |  | 0
3 | Isporuka i montaža čeličnog kraka duljine do 3m s promjerom vrha Ø60 za potrebu postavljanja svjetiljke javne rasvjete na betonski/drveni stup. Stavka uključuje sav potreban montažni pribor za krak. Komplet | kom | 3 |  | 0
4 | Isporučiti, spojiti i ugraditi sljedeće tipove cestovne rasvjete s pripadajućim predspojnim spravama i izvorima svjetlosti. Ponuditelj mora dokazati Naručitelju ponuđenu kvalitetu svjetiljke i priložiti tablicu usporednih vrijednosti projektirano/ponuđeno.
| Cestovna svjetiljka, priključne snage maksimalno 26W, LED izvor svjetlosti, temp. boje 3000 K, efikasnost svjetiljke min. 139 lm/W. Klasa izolacije II. (ponuđeno: _______________________________________ ) Komplet | kom | 3 |  | 0
5 | U skladu s Tehničkim propisom za niskonaponske instalacije (NN br.05/10) i normama za javnu rasvjetu HRN EN 13201, u prisustvu nadzornog inženjera izvršiti sljedeća ispitivanja i dostaviti pismene protokole i izjave o svojstvima ugrađene opreme: Komplet | kom | 1 |  | 0
izjave o svojstvima ugrađenih svjetiljaka
ispitno izvješće o mjerenju osvjetljenosti sukladno normi HRN EN 13201-4:2015 Cestovna rasvjeta-dio 4: Metode mjerenja rasvjete. Rezultati ispitivanja moraju pokazati da izvedena rasvjeta ispunjava svjetlotehničke zahtjeve definirane glavnim projektom.
6 | Izrada projekta izvedenog stanja izrađenog od strane ovlaštenog inženjera elektrotehničke struke (nacrt i opis izvedenog stanja u digitalnom i pisanom obliku). | kom | 1 |  | 0
| SVEUKUPNO (BEZ PDV-a): |  |  |  | 0
| PDV: |  |  |  | 0
| SVEUKUPNO (S PDV-om): |  |  |  | 0

## 3-1
Red. broj | Opis stavke | Jed. mjera | Količina | Jed. cijena | Ukupno
Tehnička specifikacija materijala i rada za modernizaciju javne rasvjete na području BSTS Crkveni Vrhovci - Ulica Segment 1 (profil 5)
Ponuđena svjetiljka mora imati minimalno tražene karakteristike ili bolje. Sve cestovne svjetiljke trebaju biti proizvedene od jednog proizvođača, uslijed zadržavanja vizualnog identiteta i ostvarenja minimalnih troškova u garanciji i nakon isteka garancije, a koji se tiču eksploatacije svjetiljke u njenom životnom vijeku.
1 | Izvršiti odspajanje i demontažu postojećih svjetiljaka s postojećih rasvjetnih stupova, te prijevoz i odlaganje istih u skladište prema dogovoru s investitorom ili zbrinjavanje istih kao elektronskog otpada na registriranom odlagalištu. Komplet | kom | 14 |  | 0
2 | Korištenje auto-korpe za potrebu demontaže postojećih i montaže novih svjetiljaka odgovarajućih prilagodnih nasadnika na postojeće rasvjetne stupove. Komplet | kom | 27 |  | 0
3 | Isporuka i montaža čeličnog kraka duljine do 3m s promjerom vrha Ø60 za potrebu postavljanja svjetiljke javne rasvjete na betonski/drveni stup. Stavka uključuje sav potreban montažni pribor za krak. Komplet | kom | 27 |  | 0
4 | Isporučiti, spojiti i ugraditi sljedeće tipove cestovne rasvjete s pripadajućim predspojnim spravama i izvorima svjetlosti. Ponuditelj mora dokazati Naručitelju ponuđenu kvalitetu svjetiljke i priložiti tablicu usporednih vrijednosti projektirano/ponuđeno.
| Cestovna svjetiljka, priključne snage maksimalno 25W, LED izvor svjetlosti, temp. boje 3000 K, efikasnost svjetiljke min. 153 lm/W. Klasa izolacije II. (ponuđeno: _______________________________________ ) Komplet | kom | 27 |  | 0
5 | U skladu s Tehničkim propisom za niskonaponske instalacije (NN br.05/10) i normama za javnu rasvjetu HRN EN 13201, u prisustvu nadzornog inženjera izvršiti sljedeća ispitivanja i dostaviti pismene protokole i izjave o svojstvima ugrađene opreme: Komplet | kom | 1 |  | 0
izjave o svojstvima ugrađenih svjetiljaka
ispitno izvješće o mjerenju osvjetljenosti sukladno normi HRN EN 13201-4:2015 Cestovna rasvjeta-dio 4: Metode mjerenja rasvjete. Rezultati ispitivanja moraju pokazati da izvedena rasvjeta ispunjava svjetlotehničke zahtjeve definirane glavnim projektom.
6 | Izmještanje postojeće mjerne garniture i pripadnih glavnih osigurača te elemenata za osiguranje i upravljanje postojećih strujnih krugova javne rasvjete, iz transformatorske stanice u novi samostojeći ormar javne rasvjete s dva polja (polje za ugradnju mjerne garniture i polje javne rasvjete s tipskim bravicama distributera i koncesionara javne rasvjete). Stavka uključuje ormar javne rasvjete (s termostatom, grijače rasvjetom i priključnicom) kao i svi radovi i materijal na priključenju novog ormara javne rasvjete s postojeće transformatorske stanice (iskop, kabel, zatrpavanje rova, spajanje napojnog kabela u transformatorskoj stanici i u novom ormaru javne rasvjete). | kom | 1 |  | 0
7 | Izrada projekta izvedenog stanja izrađenog od strane ovlaštenog inženjera elektrotehničke struke (nacrt i opis izvedenog stanja u digitalnom i pisanom obliku). | kom | 1 |  | 0
| SVEUKUPNO (BEZ PDV-a): |  |  |  | 0
| PDV: |  |  |  | 0
| SVEUKUPNO (S PDV-om): |  |  |  | 0

## 4-1
Red. broj | Opis stavke | Jed. mjera | Količina | Jed. cijena | Ukupno
Tehnička specifikacija materijala i rada za modernizaciju javne rasvjete na području BSTS Gradski Vrhovci - Ulica Segment 1 (profil 6)
Ponuđena svjetiljka mora imati minimalno tražene karakteristike ili bolje. Sve cestovne svjetiljke trebaju biti proizvedene od jednog proizvođača, uslijed zadržavanja vizualnog identiteta i ostvarenja minimalnih troškova u garanciji i nakon isteka garancije, a koji se tiču eksploatacije svjetiljke u njenom životnom vijeku.
1 | Izvršiti odspajanje i demontažu postojećih svjetiljaka s postojećih rasvjetnih stupova, te prijevoz i odlaganje istih u skladište prema dogovoru s investitorom ili zbrinjavanje istih kao elektronskog otpada na registriranom odlagalištu. Komplet | kom | 11 |  | 0
2 | Korištenje auto-korpe za potrebu demontaže postojećih i montaže novih svjetiljaka odgovarajućih prilagodnih nasadnika na postojeće rasvjetne stupove. Komplet | kom | 20 |  | 0
3 | Isporuka i montaža čeličnog kraka duljine do 3m s promjerom vrha Ø60 za potrebu postavljanja svjetiljke javne rasvjete na betonski/drveni stup. Stavka uključuje sav potreban montažni pribor za krak. Komplet | kom | 20 |  | 0
4 | Isporučiti, spojiti i ugraditi sljedeće tipove cestovne rasvjete s pripadajućim predspojnim spravama i izvorima svjetlosti. Ponuditelj mora dokazati Naručitelju ponuđenu kvalitetu svjetiljke i priložiti tablicu usporednih vrijednosti projektirano/ponuđeno.
| Cestovna svjetiljka, priključne snage maksimalno 63W, LED izvor svjetlosti, temp. boje 3000 K, efikasnost svjetiljke min. 133 lm/W. Klasa izolacije II. (ponuđeno: _______________________________________ ) Komplet | kom | 20 |  | 0
5 | U skladu s Tehničkim propisom za niskonaponske instalacije (NN br.05/10) i normama za javnu rasvjetu HRN EN 13201, u prisustvu nadzornog inženjera izvršiti sljedeća ispitivanja i dostaviti pismene protokole i izjave o svojstvima ugrađene opreme: Komplet | kom | 1 |  | 0
izjave o svojstvima ugrađenih svjetiljaka
ispitno izvješće o mjerenju osvjetljenosti sukladno normi HRN EN 13201-4:2015 Cestovna rasvjeta-dio 4: Metode mjerenja rasvjete. Rezultati ispitivanja moraju pokazati da izvedena rasvjeta ispunjava svjetlotehničke zahtjeve definirane glavnim projektom.
6 | Izmještanje postojeće mjerne garniture i pripadnih glavnih osigurača te elemenata za osiguranje i upravljanje postojećih strujnih krugova javne rasvjete, iz transformatorske stanice u novi samostojeći ormar javne rasvjete s dva polja (polje za ugradnju mjerne garniture i polje javne rasvjete s tipskim bravicama distributera i koncesionara javne rasvjete). Stavka uključuje ormar javne rasvjete (s termostatom, grijače rasvjetom i priključnicom) kao i svi radovi i materijal na priključenju novog ormara javne rasvjete s postojeće transformatorske stanice (iskop, kabel, zatrpavanje rova, spajanje napojnog kabela u transformatorskoj stanici i u novom ormaru javne rasvjete). | kom | 1 |  | 0
7 | Izrada projekta izvedenog stanja izrađenog od strane ovlaštenog inženjera elektrotehničke struke (nacrt i opis izvedenog stanja u digitalnom i pisanom obliku). | kom | 1 |  | 0
| SVEUKUPNO (BEZ PDV-a): |  |  |  | 0
| PDV: |  |  |  | 0
| SVEUKUPNO (S PDV-om): |  |  |  | 0

## 5-1
Red. broj | Opis stavke | Jed. mjera | Količina | Jed. cijena | Ukupno
Tehnička specifikacija materijala i rada za modernizaciju javne rasvjete na području BSTS Krivaj - 1 - Ulica Segment 1 (profil 7)
Ponuđena svjetiljka mora imati minimalno tražene karakteristike ili bolje. Sve cestovne svjetiljke trebaju biti proizvedene od jednog proizvođača, uslijed zadržavanja vizualnog identiteta i ostvarenja minimalnih troškova u garanciji i nakon isteka garancije, a koji se tiču eksploatacije svjetiljke u njenom životnom vijeku.
1 | Izvršiti odspajanje i demontažu postojećih svjetiljaka s postojećih rasvjetnih stupova, te prijevoz i odlaganje istih u skladište prema dogovoru s investitorom ili zbrinjavanje istih kao elektronskog otpada na registriranom odlagalištu. Komplet | kom | 10 |  | 0
2 | Korištenje auto-korpe za potrebu demontaže postojećih i montaže novih svjetiljaka odgovarajućih prilagodnih nasadnika na postojeće rasvjetne stupove. Komplet | kom | 19 |  | 0
3 | Isporuka i montaža čeličnog kraka duljine do 3m s promjerom vrha Ø60 za potrebu postavljanja svjetiljke javne rasvjete na betonski/drveni stup. Stavka uključuje sav potreban montažni pribor za krak. Komplet | kom | 19 |  | 0
4 | Isporučiti, spojiti i ugraditi sljedeće tipove cestovne rasvjete s pripadajućim predspojnim spravama i izvorima svjetlosti. Ponuditelj mora dokazati Naručitelju ponuđenu kvalitetu svjetiljke i priložiti tablicu usporednih vrijednosti projektirano/ponuđeno.
| Cestovna svjetiljka, priključne snage maksimalno 53W, LED izvor svjetlosti, temp. boje 3000 K, efikasnost svjetiljke min. 146 lm/W. Klasa izolacije II. (ponuđeno: _______________________________________ ) Komplet | kom | 19 |  | 0
5 | U skladu s Tehničkim propisom za niskonaponske instalacije (NN br.05/10) i normama za javnu rasvjetu HRN EN 13201, u prisustvu nadzornog inženjera izvršiti sljedeća ispitivanja i dostaviti pismene protokole i izjave o svojstvima ugrađene opreme: Komplet | kom | 1 |  | 0
izjave o svojstvima ugrađenih svjetiljaka
ispitno izvješće o mjerenju osvjetljenosti sukladno normi HRN EN 13201-4:2015 Cestovna rasvjeta-dio 4: Metode mjerenja rasvjete. Rezultati ispitivanja moraju pokazati da izvedena rasvjeta ispunjava svjetlotehničke zahtjeve definirane glavnim projektom.
6 | Izmještanje postojeće mjerne garniture i pripadnih glavnih osigurača te elemenata za osiguranje i upravljanje postojećih strujnih krugova javne rasvjete, iz transformatorske stanice u novi samostojeći ormar javne rasvjete s dva polja (polje za ugradnju mjerne garniture i polje javne rasvjete s tipskim bravicama distributera i koncesionara javne rasvjete). Stavka uključuje ormar javne rasvjete (s termostatom, grijače rasvjetom i priključnicom) kao i svi radovi i materijal na priključenju novog ormara javne rasvjete s postojeće transformatorske stanice (iskop, kabel, zatrpavanje rova, spajanje napojnog kabela u transformatorskoj stanici i u novom ormaru javne rasvjete). | kom | 1 |  | 0
7 | Izrada projekta izvedenog stanja izrađenog od strane ovlaštenog inženjera elektrotehničke struke (nacrt i opis izvedenog stanja u digitalnom i pisanom obliku). | kom | 1 |  | 0
| SVEUKUPNO (BEZ PDV-a): |  |  |  | 0
| PDV: |  |  |  | 0
| SVEUKUPNO (S PDV-om): |  |  |  | 0

## 6-1
Red. broj | Opis stavke | Jed. mjera | Količina | Jed. cijena | Ukupno
Tehnička specifikacija materijala i rada za modernizaciju javne rasvjete na području BSTS Krivaj - 2 - Ulica Segment 1 (profil 8)
Ponuđena svjetiljka mora imati minimalno tražene karakteristike ili bolje. Sve cestovne svjetiljke trebaju biti proizvedene od jednog proizvođača, uslijed zadržavanja vizualnog identiteta i ostvarenja minimalnih troškova u garanciji i nakon isteka garancije, a koji se tiču eksploatacije svjetiljke u njenom životnom vijeku.
1 | Izvršiti odspajanje i demontažu postojećih svjetiljaka s postojećih rasvjetnih stupova, te prijevoz i odlaganje istih u skladište prema dogovoru s investitorom ili zbrinjavanje istih kao elektronskog otpada na registriranom odlagalištu. Komplet | kom | 6 |  | 0
2 | Korištenje auto-korpe za potrebu demontaže postojećih i montaže novih svjetiljaka odgovarajućih prilagodnih nasadnika na postojeće rasvjetne stupove. Komplet | kom | 11 |  | 0
3 | Isporuka i montaža čeličnog kraka duljine do 3m s promjerom vrha Ø60 za potrebu postavljanja svjetiljke javne rasvjete na betonski/drveni stup. Stavka uključuje sav potreban montažni pribor za krak. Komplet | kom | 11 |  | 0
4 | Isporučiti, spojiti i ugraditi sljedeće tipove cestovne rasvjete s pripadajućim predspojnim spravama i izvorima svjetlosti. Ponuditelj mora dokazati Naručitelju ponuđenu kvalitetu svjetiljke i priložiti tablicu usporednih vrijednosti projektirano/ponuđeno.
| Cestovna svjetiljka, priključne snage maksimalno 53W, LED izvor svjetlosti, temp. boje 3000 K, efikasnost svjetiljke min. 138 lm/W. Klasa izolacije II. (ponuđeno: _______________________________________ ) Komplet | kom | 11 |  | 0
5 | U skladu s Tehničkim propisom za niskonaponske instalacije (NN br.05/10) i normama za javnu rasvjetu HRN EN 13201, u prisustvu nadzornog inženjera izvršiti sljedeća ispitivanja i dostaviti pismene protokole i izjave o svojstvima ugrađene opreme: Komplet | kom | 1 |  | 0
izjave o svojstvima ugrađenih svjetiljaka
ispitno izvješće o mjerenju osvjetljenosti sukladno normi HRN EN 13201-4:2015 Cestovna rasvjeta-dio 4: Metode mjerenja rasvjete. Rezultati ispitivanja moraju pokazati da izvedena rasvjeta ispunjava svjetlotehničke zahtjeve definirane glavnim projektom.
6 | Izmještanje postojeće mjerne garniture i pripadnih glavnih osigurača te elemenata za osiguranje i upravljanje postojećih strujnih krugova javne rasvjete, iz transformatorske stanice u novi samostojeći ormar javne rasvjete s dva polja (polje za ugradnju mjerne garniture i polje javne rasvjete s tipskim bravicama distributera i koncesionara javne rasvjete). Stavka uključuje ormar javne rasvjete (s termostatom, grijače rasvjetom i priključnicom) kao i svi radovi i materijal na priključenju novog ormara javne rasvjete s postojeće transformatorske stanice (iskop, kabel, zatrpavanje rova, spajanje napojnog kabela u transformatorskoj stanici i u novom ormaru javne rasvjete). | kom | 1 |  | 0
7 | Izrada projekta izvedenog stanja izrađenog od strane ovlaštenog inženjera elektrotehničke struke (nacrt i opis izvedenog stanja u digitalnom i pisanom obliku). | kom | 1 |  | 0
| SVEUKUPNO (BEZ PDV-a): |  |  |  | 0
| PDV: |  |  |  | 0
| SVEUKUPNO (S PDV-om): |  |  |  | 0

## 7-1
Red. broj | Opis stavke | Jed. mjera | Količina | Jed. cijena | Ukupno
Tehnička specifikacija materijala i rada za modernizaciju javne rasvjete na području BSTS Marindvor 1 - Ulica Segment 1 (profil 9)
Ponuđena svjetiljka mora imati minimalno tražene karakteristike ili bolje. Sve cestovne svjetiljke trebaju biti proizvedene od jednog proizvođača, uslijed zadržavanja vizualnog identiteta i ostvarenja minimalnih troškova u garanciji i nakon isteka garancije, a koji se tiču eksploatacije svjetiljke u njenom životnom vijeku.
1 | Izvršiti odspajanje i demontažu postojećih svjetiljaka s postojećih rasvjetnih stupova, te prijevoz i odlaganje istih u skladište prema dogovoru s investitorom ili zbrinjavanje istih kao elektronskog otpada na registriranom odlagalištu. Komplet | kom | 17 |  | 0
2 | Korištenje auto-korpe za potrebu demontaže postojećih i montaže novih svjetiljaka odgovarajućih prilagodnih nasadnika na postojeće rasvjetne stupove. Komplet | kom | 24 |  | 0
3 | Isporuka i montaža čeličnog kraka duljine do 3m s promjerom vrha Ø60 za potrebu postavljanja svjetiljke javne rasvjete na betonski/drveni stup. Stavka uključuje sav potreban montažni pribor za krak. Komplet | kom | 24 |  | 0
4 | Isporučiti, spojiti i ugraditi sljedeće tipove cestovne rasvjete s pripadajućim predspojnim spravama i izvorima svjetlosti. Ponuditelj mora dokazati Naručitelju ponuđenu kvalitetu svjetiljke i priložiti tablicu usporednih vrijednosti projektirano/ponuđeno.
| Cestovna svjetiljka, priključne snage maksimalno 53W, LED izvor svjetlosti, temp. boje 3000 K, efikasnost svjetiljke min. 138 lm/W. Klasa izolacije II. (ponuđeno: _______________________________________ ) Komplet | kom | 24 |  | 0
5 | U skladu s Tehničkim propisom za niskonaponske instalacije (NN br.05/10) i normama za javnu rasvjetu HRN EN 13201, u prisustvu nadzornog inženjera izvršiti sljedeća ispitivanja i dostaviti pismene protokole i izjave o svojstvima ugrađene opreme: Komplet | kom | 1 |  | 0
izjave o svojstvima ugrađenih svjetiljaka
ispitno izvješće o mjerenju osvjetljenosti sukladno normi HRN EN 13201-4:2015 Cestovna rasvjeta-dio 4: Metode mjerenja rasvjete. Rezultati ispitivanja moraju pokazati da izvedena rasvjeta ispunjava svjetlotehničke zahtjeve definirane glavnim projektom.
6 | Izmještanje postojeće mjerne garniture i pripadnih glavnih osigurača te elemenata za osiguranje i upravljanje postojećih strujnih krugova javne rasvjete, iz transformatorske stanice u novi samostojeći ormar javne rasvjete s dva polja (polje za ugradnju mjerne garniture i polje javne rasvjete s tipskim bravicama distributera i koncesionara javne rasvjete). Stavka uključuje ormar javne rasvjete (s termostatom, grijače rasvjetom i priključnicom) kao i svi radovi i materijal na priključenju novog ormara javne rasvjete s postojeće transformatorske stanice (iskop, kabel, zatrpavanje rova, spajanje napojnog kabela u transformatorskoj stanici i u novom ormaru javne rasvjete). | kom | 1 |  | 0
7 | Izrada projekta izvedenog stanja izrađenog od strane ovlaštenog inženjera elektrotehničke struke (nacrt i opis izvedenog stanja u digitalnom i pisanom obliku). | kom | 1 |  | 0
| SVEUKUPNO (BEZ PDV-a): |  |  |  | 0
| PDV: |  |  |  | 0
| SVEUKUPNO (S PDV-om): |  |  |  | 0

## 7-2
Red. broj | Opis stavke | Jed. mjera | Količina | Jed. cijena | Ukupno
Tehnička specifikacija materijala i rada za modernizaciju javne rasvjete na području BSTS Marindvor 1 - Ulica Segment 2 (profil 10)
Ponuđena svjetiljka mora imati minimalno tražene karakteristike ili bolje. Sve cestovne svjetiljke trebaju biti proizvedene od jednog proizvođača, uslijed zadržavanja vizualnog identiteta i ostvarenja minimalnih troškova u garanciji i nakon isteka garancije, a koji se tiču eksploatacije svjetiljke u njenom životnom vijeku.
1 | Izvršiti odspajanje i demontažu postojećih svjetiljaka s postojećih rasvjetnih stupova, te prijevoz i odlaganje istih u skladište prema dogovoru s investitorom ili zbrinjavanje istih kao elektronskog otpada na registriranom odlagalištu. Komplet | kom | 4 |  | 0
2 | Korištenje auto-korpe za potrebu demontaže postojećih i montaže novih svjetiljaka odgovarajućih prilagodnih nasadnika na postojeće rasvjetne stupove. Komplet | kom | 6 |  | 0
3 | Isporuka i montaža čeličnog kraka duljine do 3m s promjerom vrha Ø60 za potrebu postavljanja svjetiljke javne rasvjete na betonski/drveni stup. Stavka uključuje sav potreban montažni pribor za krak. Komplet | kom | 6 |  | 0
4 | Isporučiti, spojiti i ugraditi sljedeće tipove cestovne rasvjete s pripadajućim predspojnim spravama i izvorima svjetlosti. Ponuditelj mora dokazati Naručitelju ponuđenu kvalitetu svjetiljke i priložiti tablicu usporednih vrijednosti projektirano/ponuđeno.
| Cestovna svjetiljka, priključne snage maksimalno 32W, LED izvor svjetlosti, temp. boje 3000 K, efikasnost svjetiljke min. 149 lm/W. Klasa izolacije II. (ponuđeno: _______________________________________ ) Komplet | kom | 6 |  | 0
5 | U skladu s Tehničkim propisom za niskonaponske instalacije (NN br.05/10) i normama za javnu rasvjetu HRN EN 13201, u prisustvu nadzornog inženjera izvršiti sljedeća ispitivanja i dostaviti pismene protokole i izjave o svojstvima ugrađene opreme: Komplet | kom | 1 |  | 0
izjave o svojstvima ugrađenih svjetiljaka
ispitno izvješće o mjerenju osvjetljenosti sukladno normi HRN EN 13201-4:2015 Cestovna rasvjeta-dio 4: Metode mjerenja rasvjete. Rezultati ispitivanja moraju pokazati da izvedena rasvjeta ispunjava svjetlotehničke zahtjeve definirane glavnim projektom.
6 | Izrada projekta izvedenog stanja izrađenog od strane ovlaštenog inženjera elektrotehničke struke (nacrt i opis izvedenog stanja u digitalnom i pisanom obliku). | kom | 1 |  | 0
| SVEUKUPNO (BEZ PDV-a): |  |  |  | 0
| PDV: |  |  |  | 0
| SVEUKUPNO (S PDV-om): |  |  |  | 0

## 8-1
Red. broj | Opis stavke | Jed. mjera | Količina | Jed. cijena | Ukupno
Tehnička specifikacija materijala i rada za modernizaciju javne rasvjete na području BSTS Novi Štitnjak - Ulica Segment 1 (profil 11)
Ponuđena svjetiljka mora imati minimalno tražene karakteristike ili bolje. Sve cestovne svjetiljke trebaju biti proizvedene od jednog proizvođača, uslijed zadržavanja vizualnog identiteta i ostvarenja minimalnih troškova u garanciji i nakon isteka garancije, a koji se tiču eksploatacije svjetiljke u njenom životnom vijeku.
1 | Izvršiti odspajanje i demontažu postojećih svjetiljaka s postojećih rasvjetnih stupova, te prijevoz i odlaganje istih u skladište prema dogovoru s investitorom ili zbrinjavanje istih kao elektronskog otpada na registriranom odlagalištu. Komplet | kom | 18 |  | 0
2 | Korištenje auto-korpe za potrebu demontaže postojećih i montaže novih svjetiljaka odgovarajućih prilagodnih nasadnika na postojeće rasvjetne stupove. Komplet | kom | 33 |  | 0
3 | Isporuka i montaža čeličnog kraka duljine do 3m s promjerom vrha Ø60 za potrebu postavljanja svjetiljke javne rasvjete na betonski/drveni stup. Stavka uključuje sav potreban montažni pribor za krak. Komplet | kom | 33 |  | 0
4 | Isporučiti, spojiti i ugraditi sljedeće tipove cestovne rasvjete s pripadajućim predspojnim spravama i izvorima svjetlosti. Ponuditelj mora dokazati Naručitelju ponuđenu kvalitetu svjetiljke i priložiti tablicu usporednih vrijednosti projektirano/ponuđeno.
| Cestovna svjetiljka, priključne snage maksimalno 77W, LED izvor svjetlosti, temp. boje 3000 K, efikasnost svjetiljke min. 128 lm/W. Klasa izolacije II. (ponuđeno: _______________________________________ ) Komplet | kom | 33 |  | 0
5 | U skladu s Tehničkim propisom za niskonaponske instalacije (NN br.05/10) i normama za javnu rasvjetu HRN EN 13201, u prisustvu nadzornog inženjera izvršiti sljedeća ispitivanja i dostaviti pismene protokole i izjave o svojstvima ugrađene opreme: Komplet | kom | 1 |  | 0
izjave o svojstvima ugrađenih svjetiljaka
ispitno izvješće o mjerenju osvjetljenosti sukladno normi HRN EN 13201-4:2015 Cestovna rasvjeta-dio 4: Metode mjerenja rasvjete. Rezultati ispitivanja moraju pokazati da izvedena rasvjeta ispunjava svjetlotehničke zahtjeve definirane glavnim projektom.
6 | Izmještanje postojeće mjerne garniture i pripadnih glavnih osigurača te elemenata za osiguranje i upravljanje postojećih strujnih krugova javne rasvjete, iz transformatorske stanice u novi samostojeći ormar javne rasvjete s dva polja (polje za ugradnju mjerne garniture i polje javne rasvjete s tipskim bravicama distributera i koncesionara javne rasvjete). Stavka uključuje ormar javne rasvjete (s termostatom, grijače rasvjetom i priključnicom) kao i svi radovi i materijal na priključenju novog ormara javne rasvjete s postojeće transformatorske stanice (iskop, kabel, zatrpavanje rova, spajanje napojnog kabela u transformatorskoj stanici i u novom ormaru javne rasvjete). | kom | 1 |  | 0
7 | Izrada projekta izvedenog stanja izrađenog od strane ovlaštenog inženjera elektrotehničke struke (nacrt i opis izvedenog stanja u digitalnom i pisanom obliku). | kom | 1 |  | 0
| SVEUKUPNO (BEZ PDV-a): |  |  |  | 0
| PDV: |  |  |  | 0
| SVEUKUPNO (S PDV-om): |  |  |  | 0

## 9-1
Red. broj | Opis stavke | Jed. mjera | Količina | Jed. cijena | Ukupno
Tehnička specifikacija materijala i rada za modernizaciju javne rasvjete na području BSTS Stara Lipa - Ulica Segment 1 (profil 12)
Ponuđena svjetiljka mora imati minimalno tražene karakteristike ili bolje. Sve cestovne svjetiljke trebaju biti proizvedene od jednog proizvođača, uslijed zadržavanja vizualnog identiteta i ostvarenja minimalnih troškova u garanciji i nakon isteka garancije, a koji se tiču eksploatacije svjetiljke u njenom životnom vijeku.
1 | Izvršiti odspajanje i demontažu postojećih svjetiljaka s postojećih rasvjetnih stupova, te prijevoz i odlaganje istih u skladište prema dogovoru s investitorom ili zbrinjavanje istih kao elektronskog otpada na registriranom odlagalištu. Komplet | kom | 12 |  | 0
2 | Korištenje auto-korpe za potrebu demontaže postojećih i montaže novih svjetiljaka odgovarajućih prilagodnih nasadnika na postojeće rasvjetne stupove. Komplet | kom | 19 |  | 0
3 | Isporuka i montaža čeličnog kraka duljine do 3m s promjerom vrha Ø60 za potrebu postavljanja svjetiljke javne rasvjete na betonski/drveni stup. Stavka uključuje sav potreban montažni pribor za krak. Komplet | kom | 19 |  | 0
4 | Isporučiti, spojiti i ugraditi sljedeće tipove cestovne rasvjete s pripadajućim predspojnim spravama i izvorima svjetlosti. Ponuditelj mora dokazati Naručitelju ponuđenu kvalitetu svjetiljke i priložiti tablicu usporednih vrijednosti projektirano/ponuđeno.
| Cestovna svjetiljka, priključne snage maksimalno 32W, LED izvor svjetlosti, temp. boje 3000 K, efikasnost svjetiljke min. 149 lm/W. Klasa izolacije II. (ponuđeno: _______________________________________ ) Komplet | kom | 19 |  | 0
5 | U skladu s Tehničkim propisom za niskonaponske instalacije (NN br.05/10) i normama za javnu rasvjetu HRN EN 13201, u prisustvu nadzornog inženjera izvršiti sljedeća ispitivanja i dostaviti pismene protokole i izjave o svojstvima ugrađene opreme: Komplet | kom | 1 |  | 0
izjave o svojstvima ugrađenih svjetiljaka
ispitno izvješće o mjerenju osvjetljenosti sukladno normi HRN EN 13201-4:2015 Cestovna rasvjeta-dio 4: Metode mjerenja rasvjete. Rezultati ispitivanja moraju pokazati da izvedena rasvjeta ispunjava svjetlotehničke zahtjeve definirane glavnim projektom.
6 | Izmještanje postojeće mjerne garniture i pripadnih glavnih osigurača te elemenata za osiguranje i upravljanje postojećih strujnih krugova javne rasvjete, iz transformatorske stanice u novi samostojeći ormar javne rasvjete s dva polja (polje za ugradnju mjerne garniture i polje javne rasvjete s tipskim bravicama distributera i koncesionara javne rasvjete). Stavka uključuje ormar javne rasvjete (s termostatom, grijače rasvjetom i priključnicom) kao i svi radovi i materijal na priključenju novog ormara javne rasvjete s postojeće transformatorske stanice (iskop, kabel, zatrpavanje rova, spajanje napojnog kabela u transformatorskoj stanici i u novom ormaru javne rasvjete). | kom | 1 |  | 0
7 | Izrada projekta izvedenog stanja izrađenog od strane ovlaštenog inženjera elektrotehničke struke (nacrt i opis izvedenog stanja u digitalnom i pisanom obliku). | kom | 1 |  | 0
| SVEUKUPNO (BEZ PDV-a): |  |  |  | 0
| PDV: |  |  |  | 0
| SVEUKUPNO (S PDV-om): |  |  |  | 0

## 10-1
Red. broj | Opis stavke | Jed. mjera | Količina | Jed. cijena | Ukupno
Tehnička specifikacija materijala i rada za modernizaciju javne rasvjete na području BSTS Stara Lipa - Ulica Segment 1 (profil 159)
Ponuđena svjetiljka mora imati minimalno tražene karakteristike ili bolje. Sve cestovne svjetiljke trebaju biti proizvedene od jednog proizvođača, uslijed zadržavanja vizualnog identiteta i ostvarenja minimalnih troškova u garanciji i nakon isteka garancije, a koji se tiču eksploatacije svjetiljke u njenom životnom vijeku.
1 | Izvršiti odspajanje i demontažu postojećih svjetiljaka s postojećih rasvjetnih stupova, te prijevoz i odlaganje istih u skladište prema dogovoru s investitorom ili zbrinjavanje istih kao elektronskog otpada na registriranom odlagalištu. Komplet | kom | 11 |  | 0
2 | Korištenje auto-korpe za potrebu demontaže postojećih i montaže novih svjetiljaka odgovarajućih prilagodnih nasadnika na postojeće rasvjetne stupove. Komplet | kom | 11 |  | 0
3 | Isporuka i montaža čeličnog kraka duljine do 3m s promjerom vrha Ø60 za potrebu postavljanja svjetiljke javne rasvjete na betonski/drveni stup. Stavka uključuje sav potreban montažni pribor za krak. Komplet | kom | 11 |  | 0
4 | Isporučiti, spojiti i ugraditi sljedeće tipove cestovne rasvjete s pripadajućim predspojnim spravama i izvorima svjetlosti. Ponuditelj mora dokazati Naručitelju ponuđenu kvalitetu svjetiljke i priložiti tablicu usporednih vrijednosti projektirano/ponuđeno.
| Cestovna svjetiljka, priključne snage maksimalno 26W, LED izvor svjetlosti, temp. boje 3000 K, efikasnost svjetiljke min. 139 lm/W. Klasa izolacije II. (ponuđeno: _______________________________________ ) Komplet | kom | 11 |  | 0
5 | U skladu s Tehničkim propisom za niskonaponske instalacije (NN br.05/10) i normama za javnu rasvjetu HRN EN 13201, u prisustvu nadzornog inženjera izvršiti sljedeća ispitivanja i dostaviti pismene protokole i izjave o svojstvima ugrađene opreme: Komplet | kom | 1 |  | 0
izjave o svojstvima ugrađenih svjetiljaka
ispitno izvješće o mjerenju osvjetljenosti sukladno normi HRN EN 13201-4:2015 Cestovna rasvjeta-dio 4: Metode mjerenja rasvjete. Rezultati ispitivanja moraju pokazati da izvedena rasvjeta ispunjava svjetlotehničke zahtjeve definirane glavnim projektom.
6 | Izmještanje postojeće mjerne garniture i pripadnih glavnih osigurača te elemenata za osiguranje i upravljanje postojećih strujnih krugova javne rasvjete, iz transformatorske stanice u novi samostojeći ormar javne rasvjete s dva polja (polje za ugradnju mjerne garniture i polje javne rasvjete s tipskim bravicama distributera i koncesionara javne rasvjete). Stavka uključuje ormar javne rasvjete (s termostatom, grijače rasvjetom i priključnicom) kao i svi radovi i materijal na priključenju novog ormara javne rasvjete s postojeće transformatorske stanice (iskop, kabel, zatrpavanje rova, spajanje napojnog kabela u transformatorskoj stanici i u novom ormaru javne rasvjete). | kom | 1 |  | 0
7 | Izrada projekta izvedenog stanja izrađenog od strane ovlaštenog inženjera elektrotehničke struke (nacrt i opis izvedenog stanja u digitalnom i pisanom obliku). | kom | 1 |  | 0
| SVEUKUPNO (BEZ PDV-a): |  |  |  | 0
| PDV: |  |  |  | 0
| SVEUKUPNO (S PDV-om): |  |  |  | 0

## 11-1
Red. broj | Opis stavke | Jed. mjera | Količina | Jed. cijena | Ukupno
Tehnička specifikacija materijala i rada za modernizaciju javne rasvjete na području BSTS Štitnjak - Ulica Segment 1 (profil 13)
Ponuđena svjetiljka mora imati minimalno tražene karakteristike ili bolje. Sve cestovne svjetiljke trebaju biti proizvedene od jednog proizvođača, uslijed zadržavanja vizualnog identiteta i ostvarenja minimalnih troškova u garanciji i nakon isteka garancije, a koji se tiču eksploatacije svjetiljke u njenom životnom vijeku.
1 | Izvršiti odspajanje i demontažu postojećih svjetiljaka s postojećih rasvjetnih stupova, te prijevoz i odlaganje istih u skladište prema dogovoru s investitorom ili zbrinjavanje istih kao elektronskog otpada na registriranom odlagalištu. Komplet | kom | 15 |  | 0
2 | Korištenje auto-korpe za potrebu demontaže postojećih i montaže novih svjetiljaka odgovarajućih prilagodnih nasadnika na postojeće rasvjetne stupove. Komplet | kom | 18 |  | 0
3 | Isporuka i montaža čeličnog kraka duljine do 3m s promjerom vrha Ø60 za potrebu postavljanja svjetiljke javne rasvjete na betonski/drveni stup. Stavka uključuje sav potreban montažni pribor za krak. Komplet | kom | 18 |  | 0
4 | Isporučiti, spojiti i ugraditi sljedeće tipove cestovne rasvjete s pripadajućim predspojnim spravama i izvorima svjetlosti. Ponuditelj mora dokazati Naručitelju ponuđenu kvalitetu svjetiljke i priložiti tablicu usporednih vrijednosti projektirano/ponuđeno.
| Cestovna svjetiljka, priključne snage maksimalno 25W, LED izvor svjetlosti, temp. boje 3000 K, efikasnost svjetiljke min. 153 lm/W. Klasa izolacije II. (ponuđeno: _______________________________________ ) Komplet | kom | 18 |  | 0
5 | U skladu s Tehničkim propisom za niskonaponske instalacije (NN br.05/10) i normama za javnu rasvjetu HRN EN 13201, u prisustvu nadzornog inženjera izvršiti sljedeća ispitivanja i dostaviti pismene protokole i izjave o svojstvima ugrađene opreme: Komplet | kom | 1 |  | 0
izjave o svojstvima ugrađenih svjetiljaka
ispitno izvješće o mjerenju osvjetljenosti sukladno normi HRN EN 13201-4:2015 Cestovna rasvjeta-dio 4: Metode mjerenja rasvjete. Rezultati ispitivanja moraju pokazati da izvedena rasvjeta ispunjava svjetlotehničke zahtjeve definirane glavnim projektom.
6 | Izmještanje postojeće mjerne garniture i pripadnih glavnih osigurača te elemenata za osiguranje i upravljanje postojećih strujnih krugova javne rasvjete, iz transformatorske stanice u novi samostojeći ormar javne rasvjete s dva polja (polje za ugradnju mjerne garniture i polje javne rasvjete s tipskim bravicama distributera i koncesionara javne rasvjete). Stavka uključuje ormar javne rasvjete (s termostatom, grijače rasvjetom i priključnicom) kao i svi radovi i materijal na priključenju novog ormara javne rasvjete s postojeće transformatorske stanice (iskop, kabel, zatrpavanje rova, spajanje napojnog kabela u transformatorskoj stanici i u novom ormaru javne rasvjete). | kom | 1 |  | 0
7 | Izrada projekta izvedenog stanja izrađenog od strane ovlaštenog inženjera elektrotehničke struke (nacrt i opis izvedenog stanja u digitalnom i pisanom obliku). | kom | 1 |  | 0
| SVEUKUPNO (BEZ PDV-a): |  |  |  | 0
| PDV: |  |  |  | 0
| SVEUKUPNO (S PDV-om): |  |  |  | 0

## 12-1
Red. broj | Opis stavke | Jed. mjera | Količina | Jed. cijena | Ukupno
Tehnička specifikacija materijala i rada za modernizaciju javne rasvjete na području KO 821 - Ulica Segment 1 (profil 14)
Ponuđena svjetiljka mora imati minimalno tražene karakteristike ili bolje. Sve cestovne svjetiljke trebaju biti proizvedene od jednog proizvođača, uslijed zadržavanja vizualnog identiteta i ostvarenja minimalnih troškova u garanciji i nakon isteka garancije, a koji se tiču eksploatacije svjetiljke u njenom životnom vijeku.
1 | Izvršiti odspajanje i demontažu postojećih svjetiljaka s postojećih rasvjetnih stupova, te prijevoz i odlaganje istih u skladište prema dogovoru s investitorom ili zbrinjavanje istih kao elektronskog otpada na registriranom odlagalištu. Komplet | kom | 7 |  | 0
2 | Korištenje auto-korpe za potrebu demontaže postojećih i montaže novih svjetiljaka odgovarajućih prilagodnih nasadnika na postojeće rasvjetne stupove. Komplet | kom | 7 |  | 0
3 | Isporuka i montaža čeličnog kraka duljine do 3m s promjerom vrha Ø60 za potrebu postavljanja svjetiljke javne rasvjete na betonski/drveni stup. Stavka uključuje sav potreban montažni pribor za krak. Komplet | kom | 0 |  | 0
4 | Isporučiti, spojiti i ugraditi sljedeće tipove cestovne rasvjete s pripadajućim predspojnim spravama i izvorima svjetlosti. Ponuditelj mora dokazati Naručitelju ponuđenu kvalitetu svjetiljke i priložiti tablicu usporednih vrijednosti projektirano/ponuđeno.
| Cestovna svjetiljka, priključne snage maksimalno 45W, LED izvor svjetlosti, temp. boje 3000 K, efikasnost svjetiljke min. 142 lm/W. Klasa izolacije II. (ponuđeno: _______________________________________ ) Komplet | kom | 7 |  | 0
5 | U skladu s Tehničkim propisom za niskonaponske instalacije (NN br.05/10) i normama za javnu rasvjetu HRN EN 13201, u prisustvu nadzornog inženjera izvršiti sljedeća ispitivanja i dostaviti pismene protokole i izjave o svojstvima ugrađene opreme: Komplet | kom | 1 |  | 0
izjave o svojstvima ugrađenih svjetiljaka
ispitno izvješće o mjerenju osvjetljenosti sukladno normi HRN EN 13201-4:2015 Cestovna rasvjeta-dio 4: Metode mjerenja rasvjete. Rezultati ispitivanja moraju pokazati da izvedena rasvjeta ispunjava svjetlotehničke zahtjeve definirane glavnim projektom.
6 | Izmještanje postojeće mjerne garniture i pripadnih glavnih osigurača te elemenata za osiguranje i upravljanje postojećih strujnih krugova javne rasvjete, iz transformatorske stanice u novi samostojeći ormar javne rasvjete s dva polja (polje za ugradnju mjerne garniture i polje javne rasvjete s tipskim bravicama distributera i koncesionara javne rasvjete). Stavka uključuje ormar javne rasvjete (s termostatom, grijače rasvjetom i priključnicom) kao i svi radovi i materijal na priključenju novog ormara javne rasvjete s postojeće transformatorske stanice (iskop, kabel, zatrpavanje rova, spajanje napojnog kabela u transformatorskoj stanici i u novom ormaru javne rasvjete). | kom | 1 |  | 0
7 | Izrada projekta izvedenog stanja izrađenog od strane ovlaštenog inženjera elektrotehničke struke (nacrt i opis izvedenog stanja u digitalnom i pisanom obliku). | kom | 1 |  | 0
| SVEUKUPNO (BEZ PDV-a): |  |  |  | 0
| PDV: |  |  |  | 0
| SVEUKUPNO (S PDV-om): |  |  |  | 0

## 12-2
Red. broj | Opis stavke | Jed. mjera | Količina | Jed. cijena | Ukupno
Tehnička specifikacija materijala i rada za modernizaciju javne rasvjete na području KO 821 - Ulica Segment 2 (profil 128)
Ponuđena svjetiljka mora imati minimalno tražene karakteristike ili bolje. Sve cestovne svjetiljke trebaju biti proizvedene od jednog proizvođača, uslijed zadržavanja vizualnog identiteta i ostvarenja minimalnih troškova u garanciji i nakon isteka garancije, a koji se tiču eksploatacije svjetiljke u njenom životnom vijeku.
1 | Izvršiti odspajanje i demontažu postojećih svjetiljaka s postojećih rasvjetnih stupova visine do h = 10 m, te prijevoz i odlaganje istih u skladište prema dogovoru s investitorom ili zbrinjavanje istih kao elektronskog otpada na registriranom odlagalištu. Komplet | kom | 25 |  | 0
2 | Korištenje auto-korpe za potrebu demontaže postojećih i montaže novih svjetiljaka odgovarajućih prilagodnih nasadnika na postojeće rasvjetne stupove visine do h = 10 m. Komplet | kom | 25 |  | 0
3 | Isporuka i montaža čeličnog kraka duljine do 3m s promjerom vrha Ø60 za potrebu postavljanja svjetiljke javne rasvjete na betonski/drveni stup. Stavka uključuje sav potreban montažni pribor za krak. Komplet | kom | 0 |  | 0
4 | Isporučiti, spojiti i ugraditi sljedeće tipove dekorativne rasvjete s pripadajućim predspojnim spravama i izvorima svjetlosti. Ponuditelj mora dokazati Naručitelju ponuđenu kvalitetu svjetiljke i priložiti tablicu usporednih vrijednosti projektirano/ponuđeno.
| Dekorativna svjetiljka stožastog oblika, priključne snage maksimalno 26W, LED izvor svjetlosti, temp. boje 3000 K, efikasnost svjetiljke min. 129 lm/W. Klasa izolacije II. (ponuđeno: _______________________________________ ) Komplet | kom | 25 |  | 0
5 | U skladu s Tehničkim propisom za niskonaponske instalacije (NN br.05/10) i normama za javnu rasvjetu HRN EN 13201, u prisustvu nadzornog inženjera izvršiti sljedeća ispitivanja i dostaviti pismene protokole i izjave o svojstvima ugrađene opreme: Komplet | kom | 1 |  | 0
izjave o svojstvima ugrađenih svjetiljaka
ispitno izvješće o mjerenju osvjetljenosti sukladno normi HRN EN 13201-4:2015 Cestovna rasvjeta-dio 4: Metode mjerenja rasvjete. Rezultati ispitivanja moraju pokazati da izvedena rasvjeta ispunjava svjetlotehničke zahtjeve definirane glavnim projektom.
6 | Izrada projekta izvedenog stanja izrađenog od strane ovlaštenog inženjera elektrotehničke struke (nacrt i opis izvedenog stanja u digitalnom i pisanom obliku). | kom | 1 |  | 0
| SVEUKUPNO (BEZ PDV-a): |  |  |  | 0
| PDV: |  |  |  | 0
| SVEUKUPNO (S PDV-om): |  |  |  | 0

## 13-1
Red. broj | Opis stavke | Jed. mjera | Količina | Jed. cijena | Ukupno
Tehnička specifikacija materijala i rada za modernizaciju javne rasvjete na području KTS 1 - Ulica Segment 1 (profil 15)
Ponuđena svjetiljka mora imati minimalno tražene karakteristike ili bolje. Sve cestovne svjetiljke trebaju biti proizvedene od jednog proizvođača, uslijed zadržavanja vizualnog identiteta i ostvarenja minimalnih troškova u garanciji i nakon isteka garancije, a koji se tiču eksploatacije svjetiljke u njenom životnom vijeku.
1 | Izvršiti odspajanje i demontažu postojećih svjetiljaka s postojećih rasvjetnih stupova, te prijevoz i odlaganje istih u skladište prema dogovoru s investitorom ili zbrinjavanje istih kao elektronskog otpada na registriranom odlagalištu. Komplet | kom | 1 |  | 0
2 | Korištenje auto-korpe za potrebu demontaže postojećih i montaže novih svjetiljaka odgovarajućih prilagodnih nasadnika na postojeće rasvjetne stupove. Komplet | kom | 1 |  | 0
3 | Isporuka i montaža čeličnog kraka duljine do 3m s promjerom vrha Ø60 za potrebu postavljanja svjetiljke javne rasvjete na betonski/drveni stup. Stavka uključuje sav potreban montažni pribor za krak. Komplet | kom | 1 |  | 0
4 | Isporučiti, spojiti i ugraditi sljedeće tipove cestovne rasvjete s pripadajućim predspojnim spravama i izvorima svjetlosti. Ponuditelj mora dokazati Naručitelju ponuđenu kvalitetu svjetiljke i priložiti tablicu usporednih vrijednosti projektirano/ponuđeno.
| Cestovna svjetiljka, priključne snage maksimalno 39W, LED izvor svjetlosti, temp. boje 3000 K, efikasnost svjetiljke min. 144 lm/W. Klasa izolacije II. (ponuđeno: _______________________________________ ) Komplet | kom | 1 |  | 0
5 | U skladu s Tehničkim propisom za niskonaponske instalacije (NN br.05/10) i normama za javnu rasvjetu HRN EN 13201, u prisustvu nadzornog inženjera izvršiti sljedeća ispitivanja i dostaviti pismene protokole i izjave o svojstvima ugrađene opreme: Komplet | kom | 1 |  | 0
izjave o svojstvima ugrađenih svjetiljaka
ispitno izvješće o mjerenju osvjetljenosti sukladno normi HRN EN 13201-4:2015 Cestovna rasvjeta-dio 4: Metode mjerenja rasvjete. Rezultati ispitivanja moraju pokazati da izvedena rasvjeta ispunjava svjetlotehničke zahtjeve definirane glavnim projektom.
6 | Izmještanje postojeće mjerne garniture i pripadnih glavnih osigurača te elemenata za osiguranje i upravljanje postojećih strujnih krugova javne rasvjete, iz transformatorske stanice u novi samostojeći ormar javne rasvjete s dva polja (polje za ugradnju mjerne garniture i polje javne rasvjete s tipskim bravicama distributera i koncesionara javne rasvjete). Stavka uključuje ormar javne rasvjete (s termostatom, grijače rasvjetom i priključnicom) kao i svi radovi i materijal na priključenju novog ormara javne rasvjete s postojeće transformatorske stanice (iskop, kabel, zatrpavanje rova, spajanje napojnog kabela u transformatorskoj stanici i u novom ormaru javne rasvjete). | kom | 1 |  | 0
7 | Izrada projekta izvedenog stanja izrađenog od strane ovlaštenog inženjera elektrotehničke struke (nacrt i opis izvedenog stanja u digitalnom i pisanom obliku). | kom | 1 |  | 0
| SVEUKUPNO (BEZ PDV-a): |  |  |  | 0
| PDV: |  |  |  | 0
| SVEUKUPNO (S PDV-om): |  |  |  | 0

## 13-2
Red. broj | Opis stavke | Jed. mjera | Količina | Jed. cijena | Ukupno
Tehnička specifikacija materijala i rada za modernizaciju javne rasvjete na području KTS 1 - Ulica Segment 2 (Dalmatinska)
Ponuđena svjetiljka mora imati minimalno tražene karakteristike ili bolje. Sve cestovne svjetiljke trebaju biti proizvedene od jednog proizvođača, uslijed zadržavanja vizualnog identiteta i ostvarenja minimalnih troškova u garanciji i nakon isteka garancije, a koji se tiču eksploatacije svjetiljke u njenom životnom vijeku.
1 | Izvršiti odspajanje i demontažu postojećih svjetiljaka s postojećih rasvjetnih stupova, te prijevoz i odlaganje istih u skladište prema dogovoru s investitorom ili zbrinjavanje istih kao elektronskog otpada na registriranom odlagalištu. Komplet | kom | 3 |  | 0
2 | Korištenje auto-korpe za potrebu demontaže postojećih i montaže novih svjetiljaka odgovarajućih prilagodnih nasadnika na postojeće rasvjetne stupove. Komplet | kom | 3 |  | 0
3 | Isporuka i montaža čeličnog kraka duljine do 3m s promjerom vrha Ø60 za potrebu postavljanja svjetiljke javne rasvjete. Krak mora biti u skladu sa uvjetima konzervatora zbog ugradnje u konzervatorske zone. Stavka uključuje sav potreban montažni pribor za krak. Komplet | kom | 1 |  | 0
4 | Isporučiti, spojiti i ugraditi sljedeće tipove cestovne rasvjete s pripadajućim predspojnim spravama i izvorima svjetlosti. Ponuditelj mora dokazati Naručitelju ponuđenu kvalitetu svjetiljke i priložiti tablicu usporednih vrijednosti projektirano/ponuđeno.
| Cestovna svjetiljka, priključne snage maksimalno 50W, LED izvor svjetlosti, temp. boje 3000 K, efikasnost svjetiljke min. 123 lm/W. Klasa izolacije II. (ponuđeno: _______________________________________ ) Komplet | kom | 3 |  | 0
5 | U skladu s Tehničkim propisom za niskonaponske instalacije (NN br.05/10) i normama za javnu rasvjetu HRN EN 13201, u prisustvu nadzornog inženjera izvršiti sljedeća ispitivanja i dostaviti pismene protokole i izjave o svojstvima ugrađene opreme: Komplet | kom | 1 |  | 0
izjave o svojstvima ugrađenih svjetiljaka
ispitno izvješće o mjerenju osvjetljenosti sukladno normi HRN EN 13201-4:2015 Cestovna rasvjeta-dio 4: Metode mjerenja rasvjete. Rezultati ispitivanja moraju pokazati da izvedena rasvjeta ispunjava svjetlotehničke zahtjeve definirane glavnim projektom.
6 | Izrada projekta izvedenog stanja izrađenog od strane ovlaštenog inženjera elektrotehničke struke (nacrt i opis izvedenog stanja u digitalnom i pisanom obliku). | kom | 1 |  | 0
| SVEUKUPNO (BEZ PDV-a): |  |  |  | 0
| PDV: |  |  |  | 0
| SVEUKUPNO (S PDV-om): |  |  |  | 0

## 13-3
Red. broj | Opis stavke | Jed. mjera | Količina | Jed. cijena | Ukupno
Tehnička specifikacija materijala i rada za modernizaciju javne rasvjete na području KTS 1 - Ulica Segment 2 (Matice hrvatske 1)
Ponuđena svjetiljka mora imati minimalno tražene karakteristike ili bolje. Sve cestovne svjetiljke trebaju biti proizvedene od jednog proizvođača, uslijed zadržavanja vizualnog identiteta i ostvarenja minimalnih troškova u garanciji i nakon isteka garancije, a koji se tiču eksploatacije svjetiljke u njenom životnom vijeku.
1 | Izvršiti odspajanje i demontažu postojećih svjetiljaka s postojećih rasvjetnih stupova, te prijevoz i odlaganje istih u skladište prema dogovoru s investitorom ili zbrinjavanje istih kao elektronskog otpada na registriranom odlagalištu. Komplet | kom | 16 |  | 0
2 | Korištenje auto-korpe za potrebu demontaže postojećih i montaže novih svjetiljaka odgovarajućih prilagodnih nasadnika na postojeće rasvjetne stupove. Komplet | kom | 16 |  | 0
3 | Isporučiti, spojiti i ugraditi LED modul za ugradnju u postojeću svjetiljku s pripadajućim predspojnim spravama i izvorima svjetlosti. Ponuditelj mora dokazati Naručitelju ponuđenu kvalitetu svjetiljke i priložiti tablicu usporednih vrijednosti projektirano/ponuđeno.
| LED modul za ugradnju u postojeću svjetiljku, priključne snage maksimalno 39W, LED izvor svjetlosti, temp. boje 3000 K, efikasnost svjetiljke min. 149 lm/W. Klasa izolacije II. (ponuđeno: _______________________________________ ) Komplet | kom | 16 |  | 0
4 | U skladu s Tehničkim propisom za niskonaponske instalacije (NN br.05/10) i normama za javnu rasvjetu HRN EN 13201, u prisustvu nadzornog inženjera izvršiti sljedeća ispitivanja i dostaviti pismene protokole i izjave o svojstvima ugrađene opreme: Komplet | kom | 1 |  | 0
izjave o svojstvima ugrađenih svjetiljaka
ispitno izvješće o mjerenju osvjetljenosti sukladno normi HRN EN 13201-4:2015 Cestovna rasvjeta-dio 4: Metode mjerenja rasvjete. Rezultati ispitivanja moraju pokazati da izvedena rasvjeta ispunjava svjetlotehničke zahtjeve definirane glavnim projektom.
5 | Izrada projekta izvedenog stanja izrađenog od strane ovlaštenog inženjera elektrotehničke struke (nacrt i opis izvedenog stanja u digitalnom i pisanom obliku). | kom | 1 |  | 0
| SVEUKUPNO (BEZ PDV-a): |  |  |  | 0
| PDV: |  |  |  | 0
| SVEUKUPNO (S PDV-om): |  |  |  | 0

## 13-4
Red. broj | Opis stavke | Jed. mjera | Količina | Jed. cijena | Ukupno
Tehnička specifikacija materijala i rada za modernizaciju javne rasvjete na području KTS 1 - Ulica Segment 2 (Matice hrvatske 2)
Ponuđena svjetiljka mora imati minimalno tražene karakteristike ili bolje. Sve cestovne svjetiljke trebaju biti proizvedene od jednog proizvođača, uslijed zadržavanja vizualnog identiteta i ostvarenja minimalnih troškova u garanciji i nakon isteka garancije, a koji se tiču eksploatacije svjetiljke u njenom životnom vijeku.
1 | Izvršiti odspajanje i demontažu postojećih svjetiljaka s postojećih rasvjetnih stupova, te prijevoz i odlaganje istih u skladište prema dogovoru s investitorom ili zbrinjavanje istih kao elektronskog otpada na registriranom odlagalištu. Komplet | kom | 10 |  | 0
2 | Korištenje auto-korpe za potrebu demontaže postojećih i montaže novih svjetiljaka odgovarajućih prilagodnih nasadnika na postojeće rasvjetne stupove. Komplet | kom | 10 |  | 0
3 | Isporučiti, spojiti i ugraditi LED modul za ugradnju u postojeću svjetiljku s pripadajućim predspojnim spravama i izvorima svjetlosti. Ponuditelj mora dokazati Naručitelju ponuđenu kvalitetu svjetiljke i priložiti tablicu usporednih vrijednosti projektirano/ponuđeno.
| LED modul za ugradnju u postojeću svjetiljku, priključne snage maksimalno 13W, LED izvor svjetlosti, temp. boje 3000 K, efikasnost svjetiljke min. 145 lm/W. Klasa izolacije II. (ponuđeno: _______________________________________ ) Komplet | kom | 10 |  | 0
4 | U skladu s Tehničkim propisom za niskonaponske instalacije (NN br.05/10) i normama za javnu rasvjetu HRN EN 13201, u prisustvu nadzornog inženjera izvršiti sljedeća ispitivanja i dostaviti pismene protokole i izjave o svojstvima ugrađene opreme: Komplet | kom | 1 |  | 0
izjave o svojstvima ugrađenih svjetiljaka
ispitno izvješće o mjerenju osvjetljenosti sukladno normi HRN EN 13201-4:2015 Cestovna rasvjeta-dio 4: Metode mjerenja rasvjete. Rezultati ispitivanja moraju pokazati da izvedena rasvjeta ispunjava svjetlotehničke zahtjeve definirane glavnim projektom.
5 | Izrada projekta izvedenog stanja izrađenog od strane ovlaštenog inženjera elektrotehničke struke (nacrt i opis izvedenog stanja u digitalnom i pisanom obliku). | kom | 1 |  | 0
| SVEUKUPNO (BEZ PDV-a): |  |  |  | 0
| PDV: |  |  |  | 0
| SVEUKUPNO (S PDV-om): |  |  |  | 0

## 14-1
Red. broj | Opis stavke | Jed. mjera | Količina | Jed. cijena | Ukupno
Tehnička specifikacija materijala i rada za modernizaciju javne rasvjete na području KTS 10 - Ulica Segment 1 (profil 16)
Ponuđena svjetiljka mora imati minimalno tražene karakteristike ili bolje. Sve cestovne svjetiljke trebaju biti proizvedene od jednog proizvođača, uslijed zadržavanja vizualnog identiteta i ostvarenja minimalnih troškova u garanciji i nakon isteka garancije, a koji se tiču eksploatacije svjetiljke u njenom životnom vijeku.
1 | Izvršiti odspajanje i demontažu postojećih svjetiljaka s postojećih rasvjetnih stupova, te prijevoz i odlaganje istih u skladište prema dogovoru s investitorom ili zbrinjavanje istih kao elektronskog otpada na registriranom odlagalištu. Komplet | kom | 23 |  | 0
2 | Korištenje auto-korpe za potrebu demontaže postojećih i montaže novih svjetiljaka odgovarajućih prilagodnih nasadnika na postojeće rasvjetne stupove. Komplet | kom | 23 |  | 0
3 | Isporuka i montaža čeličnog kraka duljine do 3m s promjerom vrha Ø60 za potrebu postavljanja svjetiljke javne rasvjete na betonski/drveni stup. Stavka uključuje sav potreban montažni pribor za krak. Komplet | kom | 1 |  | 0
4 | Isporučiti, spojiti i ugraditi sljedeće tipove cestovne rasvjete s pripadajućim predspojnim spravama i izvorima svjetlosti. Ponuditelj mora dokazati Naručitelju ponuđenu kvalitetu svjetiljke i priložiti tablicu usporednih vrijednosti projektirano/ponuđeno.
| Cestovna svjetiljka, priključne snage maksimalno 53W, LED izvor svjetlosti, temp. boje 3000 K, efikasnost svjetiljke min. 144 lm/W. Klasa izolacije II. (ponuđeno: _______________________________________ ) Komplet | kom | 23 |  | 0
5 | U skladu s Tehničkim propisom za niskonaponske instalacije (NN br.05/10) i normama za javnu rasvjetu HRN EN 13201, u prisustvu nadzornog inženjera izvršiti sljedeća ispitivanja i dostaviti pismene protokole i izjave o svojstvima ugrađene opreme: Komplet | kom | 1 |  | 0
izjave o svojstvima ugrađenih svjetiljaka
ispitno izvješće o mjerenju osvjetljenosti sukladno normi HRN EN 13201-4:2015 Cestovna rasvjeta-dio 4: Metode mjerenja rasvjete. Rezultati ispitivanja moraju pokazati da izvedena rasvjeta ispunjava svjetlotehničke zahtjeve definirane glavnim projektom.
6 | Izmještanje postojeće mjerne garniture i pripadnih glavnih osigurača te elemenata za osiguranje i upravljanje postojećih strujnih krugova javne rasvjete, iz transformatorske stanice u novi samostojeći ormar javne rasvjete s dva polja (polje za ugradnju mjerne garniture i polje javne rasvjete s tipskim bravicama distributera i koncesionara javne rasvjete). Stavka uključuje ormar javne rasvjete (s termostatom, grijače rasvjetom i priključnicom) kao i svi radovi i materijal na priključenju novog ormara javne rasvjete s postojeće transformatorske stanice (iskop, kabel, zatrpavanje rova, spajanje napojnog kabela u transformatorskoj stanici i u novom ormaru javne rasvjete). | kom | 1 |  | 0
7 | Izrada projekta izvedenog stanja izrađenog od strane ovlaštenog inženjera elektrotehničke struke (nacrt i opis izvedenog stanja u digitalnom i pisanom obliku). | kom | 1 |  | 0
| SVEUKUPNO (BEZ PDV-a): |  |  |  | 0
| PDV: |  |  |  | 0
| SVEUKUPNO (S PDV-om): |  |  |  | 0

## 14-2
Red. broj | Opis stavke | Jed. mjera | Količina | Jed. cijena | Ukupno
Tehnička specifikacija materijala i rada za modernizaciju javne rasvjete na području KTS 10 - Ulica Segment 2 (profil 17)
Ponuđena svjetiljka mora imati minimalno tražene karakteristike ili bolje. Sve cestovne svjetiljke trebaju biti proizvedene od jednog proizvođača, uslijed zadržavanja vizualnog identiteta i ostvarenja minimalnih troškova u garanciji i nakon isteka garancije, a koji se tiču eksploatacije svjetiljke u njenom životnom vijeku.
1 | Izvršiti odspajanje i demontažu postojećih svjetiljaka s postojećih rasvjetnih stupova, te prijevoz i odlaganje istih u skladište prema dogovoru s investitorom ili zbrinjavanje istih kao elektronskog otpada na registriranom odlagalištu. Komplet | kom | 11 |  | 0
2 | Korištenje auto-korpe za potrebu demontaže postojećih i montaže novih svjetiljaka odgovarajućih prilagodnih nasadnika na postojeće rasvjetne stupove. Komplet | kom | 11 |  | 0
3 | Isporučiti, spojiti i ugraditi sljedeće tipove cestovne rasvjete s pripadajućim predspojnim spravama i izvorima svjetlosti. Ponuditelj mora dokazati Naručitelju ponuđenu kvalitetu svjetiljke i priložiti tablicu usporednih vrijednosti projektirano/ponuđeno.
| Cestovna svjetiljka, priključne snage maksimalno 45W, LED izvor svjetlosti, temp. boje 3000 K, efikasnost svjetiljke min. 142 lm/W. Klasa izolacije II. (ponuđeno: _______________________________________ ) Komplet | kom | 11 |  | 0
4 | U skladu s Tehničkim propisom za niskonaponske instalacije (NN br.05/10) i normama za javnu rasvjetu HRN EN 13201, u prisustvu nadzornog inženjera izvršiti sljedeća ispitivanja i dostaviti pismene protokole i izjave o svojstvima ugrađene opreme: Komplet | kom | 1 |  | 0
izjave o svojstvima ugrađenih svjetiljaka
ispitno izvješće o mjerenju osvjetljenosti sukladno normi HRN EN 13201-4:2015 Cestovna rasvjeta-dio 4: Metode mjerenja rasvjete. Rezultati ispitivanja moraju pokazati da izvedena rasvjeta ispunjava svjetlotehničke zahtjeve definirane glavnim projektom.
5 | Izrada projekta izvedenog stanja izrađenog od strane ovlaštenog inženjera elektrotehničke struke (nacrt i opis izvedenog stanja u digitalnom i pisanom obliku). | kom | 1 |  | 0
| SVEUKUPNO (BEZ PDV-a): |  |  |  | 0
| PDV: |  |  |  | 0
| SVEUKUPNO (S PDV-om): |  |  |  | 0

## 14-3
Red. broj | Opis stavke | Jed. mjera | Količina | Jed. cijena | Ukupno
Tehnička specifikacija materijala i rada za modernizaciju javne rasvjete na području KTS 10 - Ulica Segment 3 (profil 18)
Ponuđena svjetiljka mora imati minimalno tražene karakteristike ili bolje. Sve cestovne svjetiljke trebaju biti proizvedene od jednog proizvođača, uslijed zadržavanja vizualnog identiteta i ostvarenja minimalnih troškova u garanciji i nakon isteka garancije, a koji se tiču eksploatacije svjetiljke u njenom životnom vijeku.
1 | Izvršiti odspajanje i demontažu postojećih svjetiljaka s postojećih rasvjetnih stupova, te prijevoz i odlaganje istih u skladište prema dogovoru s investitorom ili zbrinjavanje istih kao elektronskog otpada na registriranom odlagalištu. Komplet | kom | 5 |  | 0
2 | Korištenje auto-korpe za potrebu demontaže postojećih i montaže novih svjetiljaka odgovarajućih prilagodnih nasadnika na postojeće rasvjetne stupove. Komplet | kom | 7 |  | 0
3 | Isporuka i montaža čeličnog kraka duljine do 3m s promjerom vrha Ø60 za potrebu postavljanja svjetiljke javne rasvjete na betonski/drveni stup. Stavka uključuje sav potreban montažni pribor za krak. Komplet | kom | 6 |  | 0
4 | Isporučiti, spojiti i ugraditi sljedeće tipove cestovne rasvjete s pripadajućim predspojnim spravama i izvorima svjetlosti. Ponuditelj mora dokazati Naručitelju ponuđenu kvalitetu svjetiljke i priložiti tablicu usporednih vrijednosti projektirano/ponuđeno.
| Cestovna svjetiljka, priključne snage maksimalno 20W, LED izvor svjetlosti, temp. boje 3000 K, efikasnost svjetiljke min. 139 lm/W. Klasa izolacije II. (ponuđeno: _______________________________________ ) Komplet | kom | 7 |  | 0
5 | U skladu s Tehničkim propisom za niskonaponske instalacije (NN br.05/10) i normama za javnu rasvjetu HRN EN 13201, u prisustvu nadzornog inženjera izvršiti sljedeća ispitivanja i dostaviti pismene protokole i izjave o svojstvima ugrađene opreme: Komplet | kom | 1 |  | 0
izjave o svojstvima ugrađenih svjetiljaka
ispitno izvješće o mjerenju osvjetljenosti sukladno normi HRN EN 13201-4:2015 Cestovna rasvjeta-dio 4: Metode mjerenja rasvjete. Rezultati ispitivanja moraju pokazati da izvedena rasvjeta ispunjava svjetlotehničke zahtjeve definirane glavnim projektom.
6 | Izrada projekta izvedenog stanja izrađenog od strane ovlaštenog inženjera elektrotehničke struke (nacrt i opis izvedenog stanja u digitalnom i pisanom obliku). | kom | 1 |  | 0
| SVEUKUPNO (BEZ PDV-a): |  |  |  | 0
| PDV: |  |  |  | 0
| SVEUKUPNO (S PDV-om): |  |  |  | 0

## 15-1
Red. broj | Opis stavke | Jed. mjera | Količina | Jed. cijena | Ukupno
Tehnička specifikacija materijala i rada za modernizaciju javne rasvjete na području KTS 11 - Ulica Segment 1 (profil 19)
Ponuđena svjetiljka mora imati minimalno tražene karakteristike ili bolje. Sve cestovne svjetiljke trebaju biti proizvedene od jednog proizvođača, uslijed zadržavanja vizualnog identiteta i ostvarenja minimalnih troškova u garanciji i nakon isteka garancije, a koji se tiču eksploatacije svjetiljke u njenom životnom vijeku.
1 | Izvršiti odspajanje i demontažu postojećih svjetiljaka s postojećih rasvjetnih stupova, te prijevoz i odlaganje istih u skladište prema dogovoru s investitorom ili zbrinjavanje istih kao elektronskog otpada na registriranom odlagalištu. Komplet | kom | 6 |  | 0
2 | Korištenje auto-korpe za potrebu demontaže postojećih i montaže novih svjetiljaka odgovarajućih prilagodnih nasadnika na postojeće rasvjetne stupove. Komplet | kom | 6 |  | 0
3 | Isporuka i montaža čeličnog kraka duljine do 3m s promjerom vrha Ø60 za potrebu postavljanja svjetiljke javne rasvjete na betonski/drveni stup. Stavka uključuje sav potreban montažni pribor za krak. Komplet | kom | 6 |  | 0
4 | Isporučiti, spojiti i ugraditi sljedeće tipove cestovne rasvjete s pripadajućim predspojnim spravama i izvorima svjetlosti. Ponuditelj mora dokazati Naručitelju ponuđenu kvalitetu svjetiljke i priložiti tablicu usporednih vrijednosti projektirano/ponuđeno.
| Cestovna svjetiljka, priključne snage maksimalno 77W, LED izvor svjetlosti, temp. boje 3000 K, efikasnost svjetiljke min. 128 lm/W. Klasa izolacije II. (ponuđeno: _______________________________________ ) Komplet | kom | 6 |  | 0
5 | U skladu s Tehničkim propisom za niskonaponske instalacije (NN br.05/10) i normama za javnu rasvjetu HRN EN 13201, u prisustvu nadzornog inženjera izvršiti sljedeća ispitivanja i dostaviti pismene protokole i izjave o svojstvima ugrađene opreme: Komplet | kom | 1 |  | 0
izjave o svojstvima ugrađenih svjetiljaka
ispitno izvješće o mjerenju osvjetljenosti sukladno normi HRN EN 13201-4:2015 Cestovna rasvjeta-dio 4: Metode mjerenja rasvjete. Rezultati ispitivanja moraju pokazati da izvedena rasvjeta ispunjava svjetlotehničke zahtjeve definirane glavnim projektom.
6 | Izmještanje postojeće mjerne garniture i pripadnih glavnih osigurača te elemenata za osiguranje i upravljanje postojećih strujnih krugova javne rasvjete, iz transformatorske stanice u novi samostojeći ormar javne rasvjete s dva polja (polje za ugradnju mjerne garniture i polje javne rasvjete s tipskim bravicama distributera i koncesionara javne rasvjete). Stavka uključuje ormar javne rasvjete (s termostatom, grijače rasvjetom i priključnicom) kao i svi radovi i materijal na priključenju novog ormara javne rasvjete s postojeće transformatorske stanice (iskop, kabel, zatrpavanje rova, spajanje napojnog kabela u transformatorskoj stanici i u novom ormaru javne rasvjete). | kom | 1 |  | 0
7 | Izrada projekta izvedenog stanja izrađenog od strane ovlaštenog inženjera elektrotehničke struke (nacrt i opis izvedenog stanja u digitalnom i pisanom obliku). | kom | 1 |  | 0
| SVEUKUPNO (BEZ PDV-a): |  |  |  | 0
| PDV: |  |  |  | 0
| SVEUKUPNO (S PDV-om): |  |  |  | 0

## 15-2
Red. broj | Opis stavke | Jed. mjera | Količina | Jed. cijena | Ukupno
Tehnička specifikacija materijala i rada za modernizaciju javne rasvjete na području KTS 11 - Ulica Segment 2 (profil 20)
Ponuđena svjetiljka mora imati minimalno tražene karakteristike ili bolje. Sve cestovne svjetiljke trebaju biti proizvedene od jednog proizvođača, uslijed zadržavanja vizualnog identiteta i ostvarenja minimalnih troškova u garanciji i nakon isteka garancije, a koji se tiču eksploatacije svjetiljke u njenom životnom vijeku.
1 | Izvršiti odspajanje i demontažu postojećih svjetiljaka s postojećih rasvjetnih stupova, te prijevoz i odlaganje istih u skladište prema dogovoru s investitorom ili zbrinjavanje istih kao elektronskog otpada na registriranom odlagalištu. Komplet | kom | 4 |  | 0
2 | Korištenje auto-korpe za potrebu demontaže postojećih i montaže novih svjetiljaka odgovarajućih prilagodnih nasadnika na postojeće rasvjetne stupove. Komplet | kom | 4 |  | 0
3 | Isporuka i montaža čeličnog kraka duljine do 3m s promjerom vrha Ø60 za potrebu postavljanja svjetiljke javne rasvjete na betonski/drveni stup. Stavka uključuje sav potreban montažni pribor za krak. Komplet | kom | 4 |  | 0
4 | Isporučiti, spojiti i ugraditi sljedeće tipove cestovne rasvjete s pripadajućim predspojnim spravama i izvorima svjetlosti. Ponuditelj mora dokazati Naručitelju ponuđenu kvalitetu svjetiljke i priložiti tablicu usporednih vrijednosti projektirano/ponuđeno.
| Cestovna svjetiljka, priključne snage maksimalno 32W, LED izvor svjetlosti, temp. boje 3000 K, efikasnost svjetiljke min. 149 lm/W. Klasa izolacije II. (ponuđeno: _______________________________________ ) Komplet | kom | 4 |  | 0
5 | U skladu s Tehničkim propisom za niskonaponske instalacije (NN br.05/10) i normama za javnu rasvjetu HRN EN 13201, u prisustvu nadzornog inženjera izvršiti sljedeća ispitivanja i dostaviti pismene protokole i izjave o svojstvima ugrađene opreme: Komplet | kom | 1 |  | 0
izjave o svojstvima ugrađenih svjetiljaka
ispitno izvješće o mjerenju osvjetljenosti sukladno normi HRN EN 13201-4:2015 Cestovna rasvjeta-dio 4: Metode mjerenja rasvjete. Rezultati ispitivanja moraju pokazati da izvedena rasvjeta ispunjava svjetlotehničke zahtjeve definirane glavnim projektom.
6 | Izrada projekta izvedenog stanja izrađenog od strane ovlaštenog inženjera elektrotehničke struke (nacrt i opis izvedenog stanja u digitalnom i pisanom obliku). | kom | 1 |  | 0
| SVEUKUPNO (BEZ PDV-a): |  |  |  | 0
| PDV: |  |  |  | 0
| SVEUKUPNO (S PDV-om): |  |  |  | 0

## 16-1
Red. broj | Opis stavke | Jed. mjera | Količina | Jed. cijena | Ukupno
Tehnička specifikacija materijala i rada za modernizaciju javne rasvjete na području KTS 13 - Ulica Segment 1 (profil 21)
Ponuđena svjetiljka mora imati minimalno tražene karakteristike ili bolje. Sve cestovne svjetiljke trebaju biti proizvedene od jednog proizvođača, uslijed zadržavanja vizualnog identiteta i ostvarenja minimalnih troškova u garanciji i nakon isteka garancije, a koji se tiču eksploatacije svjetiljke u njenom životnom vijeku.
1 | Izvršiti odspajanje i demontažu postojećih svjetiljaka s postojećih rasvjetnih stupova, te prijevoz i odlaganje istih u skladište prema dogovoru s investitorom ili zbrinjavanje istih kao elektronskog otpada na registriranom odlagalištu. Komplet | kom | 9 |  | 0
2 | Korištenje auto-korpe za potrebu demontaže postojećih i montaže novih svjetiljaka odgovarajućih prilagodnih nasadnika na postojeće rasvjetne stupove. Komplet | kom | 14 |  | 0
3 | Isporuka i montaža čeličnog kraka duljine do 3m s promjerom vrha Ø60 za potrebu postavljanja svjetiljke javne rasvjete na betonski/drveni stup. Stavka uključuje sav potreban montažni pribor za krak. Komplet | kom | 14 |  | 0
4 | Isporučiti, spojiti i ugraditi sljedeće tipove cestovne rasvjete s pripadajućim predspojnim spravama i izvorima svjetlosti. Ponuditelj mora dokazati Naručitelju ponuđenu kvalitetu svjetiljke i priložiti tablicu usporednih vrijednosti projektirano/ponuđeno.
| Cestovna svjetiljka, priključne snage maksimalno 68W, LED izvor svjetlosti, temp. boje 3000 K, efikasnost svjetiljke min. 165 lm/W. Klasa izolacije II. (ponuđeno: _______________________________________ ) Komplet | kom | 14 |  | 0
5 | U skladu s Tehničkim propisom za niskonaponske instalacije (NN br.05/10) i normama za javnu rasvjetu HRN EN 13201, u prisustvu nadzornog inženjera izvršiti sljedeća ispitivanja i dostaviti pismene protokole i izjave o svojstvima ugrađene opreme: Komplet | kom | 1 |  | 0
izjave o svojstvima ugrađenih svjetiljaka
ispitno izvješće o mjerenju osvjetljenosti sukladno normi HRN EN 13201-4:2015 Cestovna rasvjeta-dio 4: Metode mjerenja rasvjete. Rezultati ispitivanja moraju pokazati da izvedena rasvjeta ispunjava svjetlotehničke zahtjeve definirane glavnim projektom.
6 | Izmještanje postojeće mjerne garniture i pripadnih glavnih osigurača te elemenata za osiguranje i upravljanje postojećih strujnih krugova javne rasvjete, iz transformatorske stanice u novi samostojeći ormar javne rasvjete s dva polja (polje za ugradnju mjerne garniture i polje javne rasvjete s tipskim bravicama distributera i koncesionara javne rasvjete). Stavka uključuje ormar javne rasvjete (s termostatom, grijače rasvjetom i priključnicom) kao i svi radovi i materijal na priključenju novog ormara javne rasvjete s postojeće transformatorske stanice (iskop, kabel, zatrpavanje rova, spajanje napojnog kabela u transformatorskoj stanici i u novom ormaru javne rasvjete). | kom | 1 |  | 0
7 | Izrada projekta izvedenog stanja izrađenog od strane ovlaštenog inženjera elektrotehničke struke (nacrt i opis izvedenog stanja u digitalnom i pisanom obliku). | kom | 1 |  | 0
| SVEUKUPNO (BEZ PDV-a): |  |  |  | 0
| PDV: |  |  |  | 0
| SVEUKUPNO (S PDV-om): |  |  |  | 0

## 16-2
Red. broj | Opis stavke | Jed. mjera | Količina | Jed. cijena | Ukupno
Tehnička specifikacija materijala i rada za modernizaciju javne rasvjete na području KTS 13 - Ulica Segment 2 (profil 22)
Ponuđena svjetiljka mora imati minimalno tražene karakteristike ili bolje. Sve cestovne svjetiljke trebaju biti proizvedene od jednog proizvođača, uslijed zadržavanja vizualnog identiteta i ostvarenja minimalnih troškova u garanciji i nakon isteka garancije, a koji se tiču eksploatacije svjetiljke u njenom životnom vijeku.
1 | Izvršiti odspajanje i demontažu postojećih svjetiljaka s postojećih rasvjetnih stupova, te prijevoz i odlaganje istih u skladište prema dogovoru s investitorom ili zbrinjavanje istih kao elektronskog otpada na registriranom odlagalištu. Komplet | kom | 16 |  | 0
2 | Korištenje auto-korpe za potrebu demontaže postojećih i montaže novih svjetiljaka odgovarajućih prilagodnih nasadnika na postojeće rasvjetne stupove. Komplet | kom | 16 |  | 0
3 | Isporučiti, spojiti i ugraditi sljedeće tipove cestovne rasvjete s pripadajućim predspojnim spravama i izvorima svjetlosti. Ponuditelj mora dokazati Naručitelju ponuđenu kvalitetu svjetiljke i priložiti tablicu usporednih vrijednosti projektirano/ponuđeno.
| Cestovna svjetiljka, priključne snage maksimalno 39W, LED izvor svjetlosti, temp. boje 3000 K, efikasnost svjetiljke min. 146 lm/W. Klasa izolacije II. (ponuđeno: _______________________________________ ) Komplet | kom | 16 |  | 0
4 | U skladu s Tehničkim propisom za niskonaponske instalacije (NN br.05/10) i normama za javnu rasvjetu HRN EN 13201, u prisustvu nadzornog inženjera izvršiti sljedeća ispitivanja i dostaviti pismene protokole i izjave o svojstvima ugrađene opreme: Komplet | kom | 1 |  | 0
izjave o svojstvima ugrađenih svjetiljaka
ispitno izvješće o mjerenju osvjetljenosti sukladno normi HRN EN 13201-4:2015 Cestovna rasvjeta-dio 4: Metode mjerenja rasvjete. Rezultati ispitivanja moraju pokazati da izvedena rasvjeta ispunjava svjetlotehničke zahtjeve definirane glavnim projektom.
5 | Izrada projekta izvedenog stanja izrađenog od strane ovlaštenog inženjera elektrotehničke struke (nacrt i opis izvedenog stanja u digitalnom i pisanom obliku). | kom | 1 |  | 0
| SVEUKUPNO (BEZ PDV-a): |  |  |  | 0
| PDV: |  |  |  | 0
| SVEUKUPNO (S PDV-om): |  |  |  | 0

## 16-3
Red. broj | Opis stavke | Jed. mjera | Količina | Jed. cijena | Ukupno
Tehnička specifikacija materijala i rada za modernizaciju javne rasvjete na području KTS 13 - Ulica Segment 3 (profil 159)
Ponuđena svjetiljka mora imati minimalno tražene karakteristike ili bolje. Sve cestovne svjetiljke trebaju biti proizvedene od jednog proizvođača, uslijed zadržavanja vizualnog identiteta i ostvarenja minimalnih troškova u garanciji i nakon isteka garancije, a koji se tiču eksploatacije svjetiljke u njenom životnom vijeku.
1 | Izvršiti odspajanje i demontažu postojećih svjetiljaka s postojećih rasvjetnih stupova, te prijevoz i odlaganje istih u skladište prema dogovoru s investitorom ili zbrinjavanje istih kao elektronskog otpada na registriranom odlagalištu. Komplet | kom | 2 |  | 0
2 | Korištenje auto-korpe za potrebu demontaže postojećih i montaže novih svjetiljaka odgovarajućih prilagodnih nasadnika na postojeće rasvjetne stupove. Komplet | kom | 2 |  | 0
3 | Isporuka i montaža čeličnog kraka duljine do 3m s promjerom vrha Ø60 za potrebu postavljanja svjetiljke javne rasvjete na betonski/drveni stup. Stavka uključuje sav potreban montažni pribor za krak. Komplet | kom | 2 |  | 0
4 | Isporučiti, spojiti i ugraditi sljedeće tipove cestovne rasvjete s pripadajućim predspojnim spravama i izvorima svjetlosti. Ponuditelj mora dokazati Naručitelju ponuđenu kvalitetu svjetiljke i priložiti tablicu usporednih vrijednosti projektirano/ponuđeno.
| Cestovna svjetiljka, priključne snage maksimalno 26W, LED izvor svjetlosti, temp. boje 3000 K, efikasnost svjetiljke min. 139 lm/W. Klasa izolacije II. (ponuđeno: _______________________________________ ) Komplet | kom | 2 |  | 0
5 | U skladu s Tehničkim propisom za niskonaponske instalacije (NN br.05/10) i normama za javnu rasvjetu HRN EN 13201, u prisustvu nadzornog inženjera izvršiti sljedeća ispitivanja i dostaviti pismene protokole i izjave o svojstvima ugrađene opreme: Komplet | kom | 1 |  | 0
izjave o svojstvima ugrađenih svjetiljaka
ispitno izvješće o mjerenju osvjetljenosti sukladno normi HRN EN 13201-4:2015 Cestovna rasvjeta-dio 4: Metode mjerenja rasvjete. Rezultati ispitivanja moraju pokazati da izvedena rasvjeta ispunjava svjetlotehničke zahtjeve definirane glavnim projektom.
6 | Izrada projekta izvedenog stanja izrađenog od strane ovlaštenog inženjera elektrotehničke struke (nacrt i opis izvedenog stanja u digitalnom i pisanom obliku). | kom | 1 |  | 0
| SVEUKUPNO (BEZ PDV-a): |  |  |  | 0
| PDV: |  |  |  | 0
| SVEUKUPNO (S PDV-om): |  |  |  | 0

## 17-1
Red. broj | Opis stavke | Jed. mjera | Količina | Jed. cijena | Ukupno
Tehnička specifikacija materijala i rada za modernizaciju javne rasvjete na području KTS 14 - Ulica Segment 1 (profil 23)
Ponuđena svjetiljka mora imati minimalno tražene karakteristike ili bolje. Sve cestovne svjetiljke trebaju biti proizvedene od jednog proizvođača, uslijed zadržavanja vizualnog identiteta i ostvarenja minimalnih troškova u garanciji i nakon isteka garancije, a koji se tiču eksploatacije svjetiljke u njenom životnom vijeku.
1 | Izvršiti odspajanje i demontažu postojećih svjetiljaka s postojećih rasvjetnih stupova, te prijevoz i odlaganje istih u skladište prema dogovoru s investitorom ili zbrinjavanje istih kao elektronskog otpada na registriranom odlagalištu. Komplet | kom | 7 |  | 0
2 | Korištenje auto-korpe za potrebu demontaže postojećih i montaže novih svjetiljaka odgovarajućih prilagodnih nasadnika na postojeće rasvjetne stupove. Komplet | kom | 12 |  | 0
3 | Isporuka i montaža čeličnog kraka duljine do 3m s promjerom vrha Ø60 za potrebu postavljanja svjetiljke javne rasvjete na betonski/drveni stup. Stavka uključuje sav potreban montažni pribor za krak. Komplet | kom | 11 |  | 0
4 | Isporučiti, spojiti i ugraditi sljedeće tipove cestovne rasvjete s pripadajućim predspojnim spravama i izvorima svjetlosti. Ponuditelj mora dokazati Naručitelju ponuđenu kvalitetu svjetiljke i priložiti tablicu usporednih vrijednosti projektirano/ponuđeno.
| Cestovna svjetiljka, priključne snage maksimalno 63W, LED izvor svjetlosti, temp. boje 3000 K, efikasnost svjetiljke min. 133 lm/W. Klasa izolacije II. (ponuđeno: _______________________________________ ) Komplet | kom | 12 |  | 0
5 | U skladu s Tehničkim propisom za niskonaponske instalacije (NN br.05/10) i normama za javnu rasvjetu HRN EN 13201, u prisustvu nadzornog inženjera izvršiti sljedeća ispitivanja i dostaviti pismene protokole i izjave o svojstvima ugrađene opreme: Komplet | kom | 1 |  | 0
izjave o svojstvima ugrađenih svjetiljaka
ispitno izvješće o mjerenju osvjetljenosti sukladno normi HRN EN 13201-4:2015 Cestovna rasvjeta-dio 4: Metode mjerenja rasvjete. Rezultati ispitivanja moraju pokazati da izvedena rasvjeta ispunjava svjetlotehničke zahtjeve definirane glavnim projektom.
6 | Izmještanje postojeće mjerne garniture i pripadnih glavnih osigurača te elemenata za osiguranje i upravljanje postojećih strujnih krugova javne rasvjete, iz transformatorske stanice u novi samostojeći ormar javne rasvjete s dva polja (polje za ugradnju mjerne garniture i polje javne rasvjete s tipskim bravicama distributera i koncesionara javne rasvjete). Stavka uključuje ormar javne rasvjete (s termostatom, grijače rasvjetom i priključnicom) kao i svi radovi i materijal na priključenju novog ormara javne rasvjete s postojeće transformatorske stanice (iskop, kabel, zatrpavanje rova, spajanje napojnog kabela u transformatorskoj stanici i u novom ormaru javne rasvjete). | kom | 1 |  | 0
7 | Izrada projekta izvedenog stanja izrađenog od strane ovlaštenog inženjera elektrotehničke struke (nacrt i opis izvedenog stanja u digitalnom i pisanom obliku). | kom | 1 |  | 0
| SVEUKUPNO (BEZ PDV-a): |  |  |  | 0
| PDV: |  |  |  | 0
| SVEUKUPNO (S PDV-om): |  |  |  | 0

## 18-1
Red. broj | Opis stavke | Jed. mjera | Količina | Jed. cijena | Ukupno
Tehnička specifikacija materijala i rada za modernizaciju javne rasvjete na području KTS 15 - Ulica Segment 1 (profil 24)
Ponuđena svjetiljka mora imati minimalno tražene karakteristike ili bolje. Sve cestovne svjetiljke trebaju biti proizvedene od jednog proizvođača, uslijed zadržavanja vizualnog identiteta i ostvarenja minimalnih troškova u garanciji i nakon isteka garancije, a koji se tiču eksploatacije svjetiljke u njenom životnom vijeku.
1 | Izvršiti odspajanje i demontažu postojećih svjetiljaka s postojećih rasvjetnih stupova, te prijevoz i odlaganje istih u skladište prema dogovoru s investitorom ili zbrinjavanje istih kao elektronskog otpada na registriranom odlagalištu. Komplet | kom | 38 |  | 0
2 | Korištenje auto-korpe za potrebu demontaže postojećih i montaže novih svjetiljaka odgovarajućih prilagodnih nasadnika na postojeće rasvjetne stupove. Komplet | kom | 38 |  | 0
3 | Isporučiti, spojiti i ugraditi sljedeće tipove cestovne rasvjete s pripadajućim predspojnim spravama i izvorima svjetlosti. Ponuditelj mora dokazati Naručitelju ponuđenu kvalitetu svjetiljke i priložiti tablicu usporednih vrijednosti projektirano/ponuđeno.
| Cestovna svjetiljka, priključne snage maksimalno 79W, LED izvor svjetlosti, temp. boje 3000 K, efikasnost svjetiljke min. 139 lm/W. Klasa izolacije II. (ponuđeno: _______________________________________ ) Komplet | kom | 38 |  | 0
4 | U skladu s Tehničkim propisom za niskonaponske instalacije (NN br.05/10) i normama za javnu rasvjetu HRN EN 13201, u prisustvu nadzornog inženjera izvršiti sljedeća ispitivanja i dostaviti pismene protokole i izjave o svojstvima ugrađene opreme: Komplet | kom | 1 |  | 0
izjave o svojstvima ugrađenih svjetiljaka
ispitno izvješće o mjerenju osvjetljenosti sukladno normi HRN EN 13201-4:2015 Cestovna rasvjeta-dio 4: Metode mjerenja rasvjete. Rezultati ispitivanja moraju pokazati da izvedena rasvjeta ispunjava svjetlotehničke zahtjeve definirane glavnim projektom.
5 | Izmještanje postojeće mjerne garniture i pripadnih glavnih osigurača te elemenata za osiguranje i upravljanje postojećih strujnih krugova javne rasvjete, iz transformatorske stanice u novi samostojeći ormar javne rasvjete s dva polja (polje za ugradnju mjerne garniture i polje javne rasvjete s tipskim bravicama distributera i koncesionara javne rasvjete). Stavka uključuje ormar javne rasvjete (s termostatom, grijače rasvjetom i priključnicom) kao i svi radovi i materijal na priključenju novog ormara javne rasvjete s postojeće transformatorske stanice (iskop, kabel, zatrpavanje rova, spajanje napojnog kabela u transformatorskoj stanici i u novom ormaru javne rasvjete). | kom | 1 |  | 0
6 | Izrada projekta izvedenog stanja izrađenog od strane ovlaštenog inženjera elektrotehničke struke (nacrt i opis izvedenog stanja u digitalnom i pisanom obliku). | kom | 1 |  | 0
| SVEUKUPNO (BEZ PDV-a): |  |  |  | 0
| PDV: |  |  |  | 0
| SVEUKUPNO (S PDV-om): |  |  |  | 0

## 18-2
Red. broj | Opis stavke | Jed. mjera | Količina | Jed. cijena | Ukupno
Tehnička specifikacija materijala i rada za modernizaciju javne rasvjete na području KTS 15 - Ulica Segment 2 (profil 25)
Ponuđena svjetiljka mora imati minimalno tražene karakteristike ili bolje. Sve cestovne svjetiljke trebaju biti proizvedene od jednog proizvođača, uslijed zadržavanja vizualnog identiteta i ostvarenja minimalnih troškova u garanciji i nakon isteka garancije, a koji se tiču eksploatacije svjetiljke u njenom životnom vijeku.
1 | Izvršiti odspajanje i demontažu postojećih svjetiljaka s postojećih rasvjetnih stupova, te prijevoz i odlaganje istih u skladište prema dogovoru s investitorom ili zbrinjavanje istih kao elektronskog otpada na registriranom odlagalištu. Komplet | kom | 10 |  | 0
2 | Korištenje auto-korpe za potrebu demontaže postojećih i montaže novih svjetiljaka odgovarajućih prilagodnih nasadnika na postojeće rasvjetne stupove. Komplet | kom | 10 |  | 0
3 | Isporučiti, spojiti i ugraditi sljedeće tipove cestovne rasvjete s pripadajućim predspojnim spravama i izvorima svjetlosti. Ponuditelj mora dokazati Naručitelju ponuđenu kvalitetu svjetiljke i priložiti tablicu usporednih vrijednosti projektirano/ponuđeno.
| Cestovna svjetiljka, priključne snage maksimalno 13W, LED izvor svjetlosti, temp. boje 3000 K, efikasnost svjetiljke min. 142 lm/W. Klasa izolacije II. (ponuđeno: _______________________________________ ) Komplet | kom | 10 |  | 0
4 | U skladu s Tehničkim propisom za niskonaponske instalacije (NN br.05/10) i normama za javnu rasvjetu HRN EN 13201, u prisustvu nadzornog inženjera izvršiti sljedeća ispitivanja i dostaviti pismene protokole i izjave o svojstvima ugrađene opreme: Komplet | kom | 1 |  | 0
izjave o svojstvima ugrađenih svjetiljaka
ispitno izvješće o mjerenju osvjetljenosti sukladno normi HRN EN 13201-4:2015 Cestovna rasvjeta-dio 4: Metode mjerenja rasvjete. Rezultati ispitivanja moraju pokazati da izvedena rasvjeta ispunjava svjetlotehničke zahtjeve definirane glavnim projektom.
5 | Izrada projekta izvedenog stanja izrađenog od strane ovlaštenog inženjera elektrotehničke struke (nacrt i opis izvedenog stanja u digitalnom i pisanom obliku). | kom | 1 |  | 0
| SVEUKUPNO (BEZ PDV-a): |  |  |  | 0
| PDV: |  |  |  | 0
| SVEUKUPNO (S PDV-om): |  |  |  | 0

## 19-1
Red. broj | Opis stavke | Jed. mjera | Količina | Jed. cijena | Ukupno
Tehnička specifikacija materijala i rada za modernizaciju javne rasvjete na području KTS 16 - Ulica Segment 1 (profil 26)
Ponuđena svjetiljka mora imati minimalno tražene karakteristike ili bolje. Sve cestovne svjetiljke trebaju biti proizvedene od jednog proizvođača, uslijed zadržavanja vizualnog identiteta i ostvarenja minimalnih troškova u garanciji i nakon isteka garancije, a koji se tiču eksploatacije svjetiljke u njenom životnom vijeku.
1 | Izvršiti odspajanje i demontažu postojećih svjetiljaka s postojećih rasvjetnih stupova, te prijevoz i odlaganje istih u skladište prema dogovoru s investitorom ili zbrinjavanje istih kao elektronskog otpada na registriranom odlagalištu. Komplet | kom | 10 |  | 0
2 | Korištenje auto-korpe za potrebu demontaže postojećih i montaže novih svjetiljaka odgovarajućih prilagodnih nasadnika na postojeće rasvjetne stupove. Komplet | kom | 10 |  | 0
3 | Isporuka i montaža čeličnog kraka duljine do 3m s promjerom vrha Ø60 za potrebu postavljanja svjetiljke javne rasvjete na betonski/drveni stup. Stavka uključuje sav potreban montažni pribor za krak. Komplet | kom | 9 |  | 0
4 | Isporučiti, spojiti i ugraditi sljedeće tipove cestovne rasvjete s pripadajućim predspojnim spravama i izvorima svjetlosti. Ponuditelj mora dokazati Naručitelju ponuđenu kvalitetu svjetiljke i priložiti tablicu usporednih vrijednosti projektirano/ponuđeno.
| Cestovna svjetiljka, priključne snage maksimalno 39W, LED izvor svjetlosti, temp. boje 3000 K, efikasnost svjetiljke min. 146 lm/W. Klasa izolacije II. (ponuđeno: _______________________________________ ) Komplet | kom | 10 |  | 0
5 | U skladu s Tehničkim propisom za niskonaponske instalacije (NN br.05/10) i normama za javnu rasvjetu HRN EN 13201, u prisustvu nadzornog inženjera izvršiti sljedeća ispitivanja i dostaviti pismene protokole i izjave o svojstvima ugrađene opreme: Komplet | kom | 1 |  | 0
izjave o svojstvima ugrađenih svjetiljaka
ispitno izvješće o mjerenju osvjetljenosti sukladno normi HRN EN 13201-4:2015 Cestovna rasvjeta-dio 4: Metode mjerenja rasvjete. Rezultati ispitivanja moraju pokazati da izvedena rasvjeta ispunjava svjetlotehničke zahtjeve definirane glavnim projektom.
6 | Izmještanje postojeće mjerne garniture i pripadnih glavnih osigurača te elemenata za osiguranje i upravljanje postojećih strujnih krugova javne rasvjete, iz transformatorske stanice u novi samostojeći ormar javne rasvjete s dva polja (polje za ugradnju mjerne garniture i polje javne rasvjete s tipskim bravicama distributera i koncesionara javne rasvjete). Stavka uključuje ormar javne rasvjete (s termostatom, grijače rasvjetom i priključnicom) kao i svi radovi i materijal na priključenju novog ormara javne rasvjete s postojeće transformatorske stanice (iskop, kabel, zatrpavanje rova, spajanje napojnog kabela u transformatorskoj stanici i u novom ormaru javne rasvjete). | kom | 1 |  | 0
7 | Izrada projekta izvedenog stanja izrađenog od strane ovlaštenog inženjera elektrotehničke struke (nacrt i opis izvedenog stanja u digitalnom i pisanom obliku). | kom | 1 |  | 0
| SVEUKUPNO (BEZ PDV-a): |  |  |  | 0
| PDV: |  |  |  | 0
| SVEUKUPNO (S PDV-om): |  |  |  | 0

## 19-2
Red. broj | Opis stavke | Jed. mjera | Količina | Jed. cijena | Ukupno
Tehnička specifikacija materijala i rada za modernizaciju javne rasvjete na području KTS 16 - Ulica Segment 2 (profil 143)
Ponuđena svjetiljka mora imati minimalno tražene karakteristike ili bolje. Sve cestovne svjetiljke trebaju biti proizvedene od jednog proizvođača, uslijed zadržavanja vizualnog identiteta i ostvarenja minimalnih troškova u garanciji i nakon isteka garancije, a koji se tiču eksploatacije svjetiljke u njenom životnom vijeku.
1 | Izvršiti odspajanje i demontažu postojećih svjetiljaka s postojećih rasvjetnih stupova visine do h = 10 m, te prijevoz i odlaganje istih u skladište prema dogovoru s investitorom ili zbrinjavanje istih kao elektronskog otpada na registriranom odlagalištu. Komplet | kom | 29 |  | 0
2 | Korištenje auto-korpe za potrebu demontaže postojećih i montaže novih svjetiljaka odgovarajućih prilagodnih nasadnika na postojeće rasvjetne stupove visine do h = 10 m. Komplet | kom | 29 |  | 0
3 | Isporučiti, spojiti i ugraditi sljedeće tipove dekorativne rasvjete s pripadajućim predspojnim spravama i izvorima svjetlosti. Ponuditelj mora dokazati Naručitelju ponuđenu kvalitetu svjetiljke i priložiti tablicu usporednih vrijednosti projektirano/ponuđeno.
| Dekorativna svjetiljka stožastog oblika, priključne snage maksimalno 25W, LED izvor svjetlosti, temp. boje 3000 K, efikasnost svjetiljke min. 120 lm/W. Klasa izolacije II. (ponuđeno: _______________________________________ ) Komplet | kom | 29 |  | 0
4 | U skladu s Tehničkim propisom za niskonaponske instalacije (NN br.05/10) i normama za javnu rasvjetu HRN EN 13201, u prisustvu nadzornog inženjera izvršiti sljedeća ispitivanja i dostaviti pismene protokole i izjave o svojstvima ugrađene opreme: Komplet | kom | 1 |  | 0
izjave o svojstvima ugrađenih svjetiljaka
ispitno izvješće o mjerenju osvjetljenosti sukladno normi HRN EN 13201-4:2015 Cestovna rasvjeta-dio 4: Metode mjerenja rasvjete. Rezultati ispitivanja moraju pokazati da izvedena rasvjeta ispunjava svjetlotehničke zahtjeve definirane glavnim projektom.
5 | Izrada projekta izvedenog stanja izrađenog od strane ovlaštenog inženjera elektrotehničke struke (nacrt i opis izvedenog stanja u digitalnom i pisanom obliku). | kom | 1 |  | 0
| SVEUKUPNO (BEZ PDV-a): |  |  |  | 0
| PDV: |  |  |  | 0
| SVEUKUPNO (S PDV-om): |  |  |  | 0

## 19-3
Red. broj | Opis stavke | Jed. mjera | Količina | Jed. cijena | Ukupno
Tehnička specifikacija materijala i rada za modernizaciju javne rasvjete na području KTS 16 - Ulica Segment 3 (Kalvarija)
Ponuđena svjetiljka mora imati minimalno tražene karakteristike ili bolje. Sve cestovne svjetiljke trebaju biti proizvedene od jednog proizvođača, uslijed zadržavanja vizualnog identiteta i ostvarenja minimalnih troškova u garanciji i nakon isteka garancije, a koji se tiču eksploatacije svjetiljke u njenom životnom vijeku.
1 | Izvršiti odspajanje i demontažu postojećih svjetiljaka s postojećih rasvjetnih stupova, te prijevoz i odlaganje istih u skladište prema dogovoru s investitorom ili zbrinjavanje istih kao elektronskog otpada na registriranom odlagalištu. Komplet | kom | 7 |  | 0
2 | Korištenje auto-korpe za potrebu demontaže postojećih i montaže novih svjetiljaka odgovarajućih prilagodnih nasadnika na postojeće rasvjetne stupove. Komplet | kom | 7 |  | 0
3 | Isporuka i montaža čeličnog kraka duljine do 3m s promjerom vrha Ø60 za potrebu postavljanja svjetiljke javne rasvjete. Krak mora biti u skladu sa uvjetima konzervatora zbog ugradnje u konzervatorske zone. Stavka uključuje sav potreban montažni pribor za krak. Komplet | kom | 7 |  | 0
4 | Isporučiti, spojiti i ugraditi sljedeće tipove cestovne rasvjete s pripadajućim predspojnim spravama i izvorima svjetlosti. Ponuditelj mora dokazati Naručitelju ponuđenu kvalitetu svjetiljke i priložiti tablicu usporednih vrijednosti projektirano/ponuđeno.
| Cestovna svjetiljka, priključne snage maksimalno 26W, LED izvor svjetlosti, temp. boje 3000 K, efikasnost svjetiljke min. 135 lm/W. Klasa izolacije II. (ponuđeno: _______________________________________ ) Komplet | kom | 7 |  | 0
5 | U skladu s Tehničkim propisom za niskonaponske instalacije (NN br.05/10) i normama za javnu rasvjetu HRN EN 13201, u prisustvu nadzornog inženjera izvršiti sljedeća ispitivanja i dostaviti pismene protokole i izjave o svojstvima ugrađene opreme: Komplet | kom | 1 |  | 0
izjave o svojstvima ugrađenih svjetiljaka
ispitno izvješće o mjerenju osvjetljenosti sukladno normi HRN EN 13201-4:2015 Cestovna rasvjeta-dio 4: Metode mjerenja rasvjete. Rezultati ispitivanja moraju pokazati da izvedena rasvjeta ispunjava svjetlotehničke zahtjeve definirane glavnim projektom.
6 | Izrada projekta izvedenog stanja izrađenog od strane ovlaštenog inženjera elektrotehničke struke (nacrt i opis izvedenog stanja u digitalnom i pisanom obliku). | kom | 1 |  | 0
| SVEUKUPNO (BEZ PDV-a): |  |  |  | 0
| PDV: |  |  |  | 0
| SVEUKUPNO (S PDV-om): |  |  |  | 0

## 20-1
Red. broj | Opis stavke | Jed. mjera | Količina | Jed. cijena | Ukupno
Tehnička specifikacija materijala i rada za modernizaciju javne rasvjete na području KTS 17 - Ulica Segment 1 (profil 27)
Ponuđena svjetiljka mora imati minimalno tražene karakteristike ili bolje. Sve cestovne svjetiljke trebaju biti proizvedene od jednog proizvođača, uslijed zadržavanja vizualnog identiteta i ostvarenja minimalnih troškova u garanciji i nakon isteka garancije, a koji se tiču eksploatacije svjetiljke u njenom životnom vijeku.
1 | Izvršiti odspajanje i demontažu postojećih svjetiljaka s postojećih rasvjetnih stupova, te prijevoz i odlaganje istih u skladište prema dogovoru s investitorom ili zbrinjavanje istih kao elektronskog otpada na registriranom odlagalištu. Komplet | kom | 12 |  | 0
2 | Korištenje auto-korpe za potrebu demontaže postojećih i montaže novih svjetiljaka odgovarajućih prilagodnih nasadnika na postojeće rasvjetne stupove. Komplet | kom | 12 |  | 0
3 | Isporuka i montaža čeličnog kraka duljine do 3m s promjerom vrha Ø60 za potrebu postavljanja svjetiljke javne rasvjete na betonski/drveni stup. Stavka uključuje sav potreban montažni pribor za krak. Komplet | kom | 12 |  | 0
4 | Isporučiti, spojiti i ugraditi sljedeće tipove cestovne rasvjete s pripadajućim predspojnim spravama i izvorima svjetlosti. Ponuditelj mora dokazati Naručitelju ponuđenu kvalitetu svjetiljke i priložiti tablicu usporednih vrijednosti projektirano/ponuđeno.
| Cestovna svjetiljka, priključne snage maksimalno 39W, LED izvor svjetlosti, temp. boje 3000 K, efikasnost svjetiljke min. 146 lm/W. Klasa izolacije II. (ponuđeno: _______________________________________ ) Komplet | kom | 12 |  | 0
5 | U skladu s Tehničkim propisom za niskonaponske instalacije (NN br.05/10) i normama za javnu rasvjetu HRN EN 13201, u prisustvu nadzornog inženjera izvršiti sljedeća ispitivanja i dostaviti pismene protokole i izjave o svojstvima ugrađene opreme: Komplet | kom | 1 |  | 0
izjave o svojstvima ugrađenih svjetiljaka
ispitno izvješće o mjerenju osvjetljenosti sukladno normi HRN EN 13201-4:2015 Cestovna rasvjeta-dio 4: Metode mjerenja rasvjete. Rezultati ispitivanja moraju pokazati da izvedena rasvjeta ispunjava svjetlotehničke zahtjeve definirane glavnim projektom.
6 | Izmještanje postojeće mjerne garniture i pripadnih glavnih osigurača te elemenata za osiguranje i upravljanje postojećih strujnih krugova javne rasvjete, iz transformatorske stanice u novi samostojeći ormar javne rasvjete s dva polja (polje za ugradnju mjerne garniture i polje javne rasvjete s tipskim bravicama distributera i koncesionara javne rasvjete). Stavka uključuje ormar javne rasvjete (s termostatom, grijače rasvjetom i priključnicom) kao i svi radovi i materijal na priključenju novog ormara javne rasvjete s postojeće transformatorske stanice (iskop, kabel, zatrpavanje rova, spajanje napojnog kabela u transformatorskoj stanici i u novom ormaru javne rasvjete). | kom | 1 |  | 0
7 | Izrada projekta izvedenog stanja izrađenog od strane ovlaštenog inženjera elektrotehničke struke (nacrt i opis izvedenog stanja u digitalnom i pisanom obliku). | kom | 1 |  | 0
| SVEUKUPNO (BEZ PDV-a): |  |  |  | 0
| PDV: |  |  |  | 0
| SVEUKUPNO (S PDV-om): |  |  |  | 0

## 20-2
Red. broj | Opis stavke | Jed. mjera | Količina | Jed. cijena | Ukupno
Tehnička specifikacija materijala i rada za modernizaciju javne rasvjete na području KTS 17 - Ulica Segment 2 (profil 143)
Ponuđena svjetiljka mora imati minimalno tražene karakteristike ili bolje. Sve cestovne svjetiljke trebaju biti proizvedene od jednog proizvođača, uslijed zadržavanja vizualnog identiteta i ostvarenja minimalnih troškova u garanciji i nakon isteka garancije, a koji se tiču eksploatacije svjetiljke u njenom životnom vijeku.
1 | Izvršiti odspajanje i demontažu postojećih svjetiljaka s postojećih rasvjetnih stupova visine do h = 10 m, te prijevoz i odlaganje istih u skladište prema dogovoru s investitorom ili zbrinjavanje istih kao elektronskog otpada na registriranom odlagalištu. Komplet | kom | 16 |  | 0
2 | Korištenje auto-korpe za potrebu demontaže postojećih i montaže novih svjetiljaka odgovarajućih prilagodnih nasadnika na postojeće rasvjetne stupove visine do h = 10 m. Komplet | kom | 15 |  | 0
3 | Isporučiti, spojiti i ugraditi sljedeće tipove dekorativne rasvjete s pripadajućim predspojnim spravama i izvorima svjetlosti. Ponuditelj mora dokazati Naručitelju ponuđenu kvalitetu svjetiljke i priložiti tablicu usporednih vrijednosti projektirano/ponuđeno.
| Dekorativna svjetiljka stožastog oblika, priključne snage maksimalno 25W, LED izvor svjetlosti, temp. boje 3000 K, efikasnost svjetiljke min. 120 lm/W. Klasa izolacije II. (ponuđeno: _______________________________________ ) Komplet | kom | 15 |  | 0
4 | U skladu s Tehničkim propisom za niskonaponske instalacije (NN br.05/10) i normama za javnu rasvjetu HRN EN 13201, u prisustvu nadzornog inženjera izvršiti sljedeća ispitivanja i dostaviti pismene protokole i izjave o svojstvima ugrađene opreme: Komplet | kom | 1 |  | 0
izjave o svojstvima ugrađenih svjetiljaka
ispitno izvješće o mjerenju osvjetljenosti sukladno normi HRN EN 13201-4:2015 Cestovna rasvjeta-dio 4: Metode mjerenja rasvjete. Rezultati ispitivanja moraju pokazati da izvedena rasvjeta ispunjava svjetlotehničke zahtjeve definirane glavnim projektom.
5 | Izrada projekta izvedenog stanja izrađenog od strane ovlaštenog inženjera elektrotehničke struke (nacrt i opis izvedenog stanja u digitalnom i pisanom obliku). | kom | 1 |  | 0
| SVEUKUPNO (BEZ PDV-a): |  |  |  | 0
| PDV: |  |  |  | 0
| SVEUKUPNO (S PDV-om): |  |  |  | 0

## 20-3
Red. broj | Opis stavke | Jed. mjera | Količina | Jed. cijena | Ukupno
Tehnička specifikacija materijala i rada za modernizaciju javne rasvjete na području KTS 17 - Ulica Segment 3 (profil 159)
Ponuđena svjetiljka mora imati minimalno tražene karakteristike ili bolje. Sve cestovne svjetiljke trebaju biti proizvedene od jednog proizvođača, uslijed zadržavanja vizualnog identiteta i ostvarenja minimalnih troškova u garanciji i nakon isteka garancije, a koji se tiču eksploatacije svjetiljke u njenom životnom vijeku.
1 | Izvršiti odspajanje i demontažu postojećih svjetiljaka s postojećih rasvjetnih stupova, te prijevoz i odlaganje istih u skladište prema dogovoru s investitorom ili zbrinjavanje istih kao elektronskog otpada na registriranom odlagalištu. Komplet | kom | 4 |  | 0
2 | Korištenje auto-korpe za potrebu demontaže postojećih i montaže novih svjetiljaka odgovarajućih prilagodnih nasadnika na postojeće rasvjetne stupove. Komplet | kom | 4 |  | 0
3 | Isporuka i montaža čeličnog kraka duljine do 3m s promjerom vrha Ø60 za potrebu postavljanja svjetiljke javne rasvjete na betonski/drveni stup. Stavka uključuje sav potreban montažni pribor za krak. Komplet | kom | 4 |  | 0
4 | Isporučiti, spojiti i ugraditi sljedeće tipove cestovne rasvjete s pripadajućim predspojnim spravama i izvorima svjetlosti. Ponuditelj mora dokazati Naručitelju ponuđenu kvalitetu svjetiljke i priložiti tablicu usporednih vrijednosti projektirano/ponuđeno.
| Cestovna svjetiljka, priključne snage maksimalno 26W, LED izvor svjetlosti, temp. boje 3000 K, efikasnost svjetiljke min. 139 lm/W. Klasa izolacije II. (ponuđeno: _______________________________________ ) Komplet | kom | 4 |  | 0
5 | U skladu s Tehničkim propisom za niskonaponske instalacije (NN br.05/10) i normama za javnu rasvjetu HRN EN 13201, u prisustvu nadzornog inženjera izvršiti sljedeća ispitivanja i dostaviti pismene protokole i izjave o svojstvima ugrađene opreme: Komplet | kom | 1 |  | 0
izjave o svojstvima ugrađenih svjetiljaka
ispitno izvješće o mjerenju osvjetljenosti sukladno normi HRN EN 13201-4:2015 Cestovna rasvjeta-dio 4: Metode mjerenja rasvjete. Rezultati ispitivanja moraju pokazati da izvedena rasvjeta ispunjava svjetlotehničke zahtjeve definirane glavnim projektom.
6 | Izrada projekta izvedenog stanja izrađenog od strane ovlaštenog inženjera elektrotehničke struke (nacrt i opis izvedenog stanja u digitalnom i pisanom obliku). | kom | 1 |  | 0
| SVEUKUPNO (BEZ PDV-a): |  |  |  | 0
| PDV: |  |  |  | 0
| SVEUKUPNO (S PDV-om): |  |  |  | 0

## 21-1
Red. broj | Opis stavke | Jed. mjera | Količina | Jed. cijena | Ukupno
Tehnička specifikacija materijala i rada za modernizaciju javne rasvjete na području KTS 18 - Ulica Segment 1 (profil 143)
Ponuđena svjetiljka mora imati minimalno tražene karakteristike ili bolje. Sve cestovne svjetiljke trebaju biti proizvedene od jednog proizvođača, uslijed zadržavanja vizualnog identiteta i ostvarenja minimalnih troškova u garanciji i nakon isteka garancije, a koji se tiču eksploatacije svjetiljke u njenom životnom vijeku.
1 | Izvršiti odspajanje i demontažu postojećih svjetiljaka s postojećih rasvjetnih stupova visine do h = 10 m, te prijevoz i odlaganje istih u skladište prema dogovoru s investitorom ili zbrinjavanje istih kao elektronskog otpada na registriranom odlagalištu. Komplet | kom | 28 |  | 0
2 | Korištenje auto-korpe za potrebu demontaže postojećih i montaže novih svjetiljaka odgovarajućih prilagodnih nasadnika na postojeće rasvjetne stupove visine do h = 10 m. Komplet | kom | 28 |  | 0
3 | Isporučiti, spojiti i ugraditi sljedeće tipove dekorativne rasvjete s pripadajućim predspojnim spravama i izvorima svjetlosti. Ponuditelj mora dokazati Naručitelju ponuđenu kvalitetu svjetiljke i priložiti tablicu usporednih vrijednosti projektirano/ponuđeno.
| Dekorativna svjetiljka stožastog oblika, priključne snage maksimalno 25W, LED izvor svjetlosti, temp. boje 3000 K, efikasnost svjetiljke min. 120 lm/W. Klasa izolacije II. (ponuđeno: _______________________________________ ) Komplet | kom | 28 |  | 0
4 | U skladu s Tehničkim propisom za niskonaponske instalacije (NN br.05/10) i normama za javnu rasvjetu HRN EN 13201, u prisustvu nadzornog inženjera izvršiti sljedeća ispitivanja i dostaviti pismene protokole i izjave o svojstvima ugrađene opreme: Komplet | kom | 1 |  | 0
izjave o svojstvima ugrađenih svjetiljaka
ispitno izvješće o mjerenju osvjetljenosti sukladno normi HRN EN 13201-4:2015 Cestovna rasvjeta-dio 4: Metode mjerenja rasvjete. Rezultati ispitivanja moraju pokazati da izvedena rasvjeta ispunjava svjetlotehničke zahtjeve definirane glavnim projektom.
5 | Izmještanje postojeće mjerne garniture i pripadnih glavnih osigurača te elemenata za osiguranje i upravljanje postojećih strujnih krugova javne rasvjete, iz transformatorske stanice u novi samostojeći ormar javne rasvjete s dva polja (polje za ugradnju mjerne garniture i polje javne rasvjete s tipskim bravicama distributera i koncesionara javne rasvjete). Stavka uključuje ormar javne rasvjete (s termostatom, grijače rasvjetom i priključnicom) kao i svi radovi i materijal na priključenju novog ormara javne rasvjete s postojeće transformatorske stanice (iskop, kabel, zatrpavanje rova, spajanje napojnog kabela u transformatorskoj stanici i u novom ormaru javne rasvjete). | kom | 1 |  | 0
6 | Izrada projekta izvedenog stanja izrađenog od strane ovlaštenog inženjera elektrotehničke struke (nacrt i opis izvedenog stanja u digitalnom i pisanom obliku). | kom | 1 |  | 0
| SVEUKUPNO (BEZ PDV-a): |  |  |  | 0
| PDV: |  |  |  | 0
| SVEUKUPNO (S PDV-om): |  |  |  | 0

## 22-1
Red. broj | Opis stavke | Jed. mjera | Količina | Jed. cijena | Ukupno
Tehnička specifikacija materijala i rada za modernizaciju javne rasvjete na području KTS 19 - Ulica Segment 1 (profil 28)
Ponuđena svjetiljka mora imati minimalno tražene karakteristike ili bolje. Sve cestovne svjetiljke trebaju biti proizvedene od jednog proizvođača, uslijed zadržavanja vizualnog identiteta i ostvarenja minimalnih troškova u garanciji i nakon isteka garancije, a koji se tiču eksploatacije svjetiljke u njenom životnom vijeku.
1 | Izvršiti odspajanje i demontažu postojećih svjetiljaka s postojećih rasvjetnih stupova, te prijevoz i odlaganje istih u skladište prema dogovoru s investitorom ili zbrinjavanje istih kao elektronskog otpada na registriranom odlagalištu. Komplet | kom | 21 |  | 0
2 | Korištenje auto-korpe za potrebu demontaže postojećih i montaže novih svjetiljaka odgovarajućih prilagodnih nasadnika na postojeće rasvjetne stupove. Komplet | kom | 21 |  | 0
3 | Isporuka i montaža čeličnog kraka duljine do 3m s promjerom vrha Ø60 za potrebu postavljanja svjetiljke javne rasvjete na betonski/drveni stup. Stavka uključuje sav potreban montažni pribor za krak. Komplet | kom | 21 |  | 0
4 | Isporučiti, spojiti i ugraditi sljedeće tipove cestovne rasvjete s pripadajućim predspojnim spravama i izvorima svjetlosti. Ponuditelj mora dokazati Naručitelju ponuđenu kvalitetu svjetiljke i priložiti tablicu usporednih vrijednosti projektirano/ponuđeno.
| Cestovna svjetiljka, priključne snage maksimalno 77W, LED izvor svjetlosti, temp. boje 3000 K, efikasnost svjetiljke min. 128 lm/W. Klasa izolacije II. (ponuđeno: _______________________________________ ) Komplet | kom | 21 |  | 0
5 | U skladu s Tehničkim propisom za niskonaponske instalacije (NN br.05/10) i normama za javnu rasvjetu HRN EN 13201, u prisustvu nadzornog inženjera izvršiti sljedeća ispitivanja i dostaviti pismene protokole i izjave o svojstvima ugrađene opreme: Komplet | kom | 1 |  | 0
izjave o svojstvima ugrađenih svjetiljaka
ispitno izvješće o mjerenju osvjetljenosti sukladno normi HRN EN 13201-4:2015 Cestovna rasvjeta-dio 4: Metode mjerenja rasvjete. Rezultati ispitivanja moraju pokazati da izvedena rasvjeta ispunjava svjetlotehničke zahtjeve definirane glavnim projektom.
6 | Izmještanje postojeće mjerne garniture i pripadnih glavnih osigurača te elemenata za osiguranje i upravljanje postojećih strujnih krugova javne rasvjete, iz transformatorske stanice u novi samostojeći ormar javne rasvjete s dva polja (polje za ugradnju mjerne garniture i polje javne rasvjete s tipskim bravicama distributera i koncesionara javne rasvjete). Stavka uključuje ormar javne rasvjete (s termostatom, grijače rasvjetom i priključnicom) kao i svi radovi i materijal na priključenju novog ormara javne rasvjete s postojeće transformatorske stanice (iskop, kabel, zatrpavanje rova, spajanje napojnog kabela u transformatorskoj stanici i u novom ormaru javne rasvjete). | kom | 1 |  | 0
7 | Izrada projekta izvedenog stanja izrađenog od strane ovlaštenog inženjera elektrotehničke struke (nacrt i opis izvedenog stanja u digitalnom i pisanom obliku). | kom | 1 |  | 0
| SVEUKUPNO (BEZ PDV-a): |  |  |  | 0
| PDV: |  |  |  | 0
| SVEUKUPNO (S PDV-om): |  |  |  | 0

## 23-1
Red. broj | Opis stavke | Jed. mjera | Količina | Jed. cijena | Ukupno
Tehnička specifikacija materijala i rada za modernizaciju javne rasvjete na području KTS 2 - Ulica Segment 1 (profil 29)
Ponuđena svjetiljka mora imati minimalno tražene karakteristike ili bolje. Sve cestovne svjetiljke trebaju biti proizvedene od jednog proizvođača, uslijed zadržavanja vizualnog identiteta i ostvarenja minimalnih troškova u garanciji i nakon isteka garancije, a koji se tiču eksploatacije svjetiljke u njenom životnom vijeku.
1 | Izvršiti odspajanje i demontažu postojećih svjetiljaka s postojećih rasvjetnih stupova, te prijevoz i odlaganje istih u skladište prema dogovoru s investitorom ili zbrinjavanje istih kao elektronskog otpada na registriranom odlagalištu. Komplet | kom | 2 |  | 0
2 | Korištenje auto-korpe za potrebu demontaže postojećih i montaže novih svjetiljaka odgovarajućih prilagodnih nasadnika na postojeće rasvjetne stupove. Komplet | kom | 2 |  | 0
3 | Isporučiti i ugraditi prilagodni nasadnik na vrh postojećeg rasvjetnog stupa, prilagođen za montažu odabranog tipa nove svjetiljke na postojeći rasvjetni stup. Komplet | kom | 2 |  | 0
4 | Isporuka i montaža čeličnog kraka duljine do 3m s promjerom vrha Ø60 za potrebu postavljanja svjetiljke javne rasvjete na betonski/drveni stup. Stavka uključuje sav potreban montažni pribor za krak. Komplet | kom | 2 |  | 0
5 | Isporučiti, spojiti i ugraditi sljedeće tipove cestovne rasvjete s pripadajućim predspojnim spravama i izvorima svjetlosti. Ponuditelj mora dokazati Naručitelju ponuđenu kvalitetu svjetiljke i priložiti tablicu usporednih vrijednosti projektirano/ponuđeno.
| Cestovna svjetiljka, priključne snage maksimalno 20W, LED izvor svjetlosti, temp. boje 3000 K, efikasnost svjetiljke min. 144 lm/W. Klasa izolacije II. (ponuđeno: _______________________________________ ) Komplet | kom | 2 |  | 0
6 | U skladu s Tehničkim propisom za niskonaponske instalacije (NN br.05/10) i normama za javnu rasvjetu HRN EN 13201, u prisustvu nadzornog inženjera izvršiti sljedeća ispitivanja i dostaviti pismene protokole i izjave o svojstvima ugrađene opreme: Komplet | kom | 1 |  | 0
izjave o svojstvima ugrađenih svjetiljaka
ispitno izvješće o mjerenju osvjetljenosti sukladno normi HRN EN 13201-4:2015 Cestovna rasvjeta-dio 4: Metode mjerenja rasvjete. Rezultati ispitivanja moraju pokazati da izvedena rasvjeta ispunjava svjetlotehničke zahtjeve definirane glavnim projektom.
7 | Izmještanje postojeće mjerne garniture i pripadnih glavnih osigurača te elemenata za osiguranje i upravljanje postojećih strujnih krugova javne rasvjete, iz transformatorske stanice u novi samostojeći ormar javne rasvjete s dva polja (polje za ugradnju mjerne garniture i polje javne rasvjete s tipskim bravicama distributera i koncesionara javne rasvjete). Stavka uključuje ormar javne rasvjete (s termostatom, grijače rasvjetom i priključnicom) kao i svi radovi i materijal na priključenju novog ormara javne rasvjete s postojeće transformatorske stanice (iskop, kabel, zatrpavanje rova, spajanje napojnog kabela u transformatorskoj stanici i u novom ormaru javne rasvjete). | kom | 1 |  | 0
8 | Izrada projekta izvedenog stanja izrađenog od strane ovlaštenog inženjera elektrotehničke struke (nacrt i opis izvedenog stanja u digitalnom i pisanom obliku). | kom | 1 |  | 0
| SVEUKUPNO (BEZ PDV-a): |  |  |  | 0
| PDV: |  |  |  | 0
| SVEUKUPNO (S PDV-om): |  |  |  | 0

## 23-2
Red. broj | Opis stavke | Jed. mjera | Količina | Jed. cijena | Ukupno
Tehnička specifikacija materijala i rada za modernizaciju javne rasvjete na području KTS 2 - Ulica Segment 2 (profil 30)
Ponuđena svjetiljka mora imati minimalno tražene karakteristike ili bolje. Sve cestovne svjetiljke trebaju biti proizvedene od jednog proizvođača, uslijed zadržavanja vizualnog identiteta i ostvarenja minimalnih troškova u garanciji i nakon isteka garancije, a koji se tiču eksploatacije svjetiljke u njenom životnom vijeku.
1 | Izvršiti odspajanje i demontažu postojećih svjetiljaka s postojećih rasvjetnih stupova, te prijevoz i odlaganje istih u skladište prema dogovoru s investitorom ili zbrinjavanje istih kao elektronskog otpada na registriranom odlagalištu. Komplet | kom | 7 |  | 0
2 | Korištenje auto-korpe za potrebu demontaže postojećih i montaže novih svjetiljaka odgovarajućih prilagodnih nasadnika na postojeće rasvjetne stupove. Komplet | kom | 7 |  | 0
3 | Isporuka i montaža čeličnog kraka duljine do 3m s promjerom vrha Ø60 za potrebu postavljanja svjetiljke javne rasvjete na betonski/drveni stup. Stavka uključuje sav potreban montažni pribor za krak. Komplet | kom | 5 |  | 0
4 | Isporučiti, spojiti i ugraditi sljedeće tipove cestovne rasvjete s pripadajućim predspojnim spravama i izvorima svjetlosti. Ponuditelj mora dokazati Naručitelju ponuđenu kvalitetu svjetiljke i priložiti tablicu usporednih vrijednosti projektirano/ponuđeno.
| Cestovna svjetiljka, priključne snage maksimalno 20W, LED izvor svjetlosti, temp. boje 3000 K, efikasnost svjetiljke min. 139 lm/W. Klasa izolacije II. (ponuđeno: _______________________________________ ) Komplet | kom | 7 |  | 0
5 | U skladu s Tehničkim propisom za niskonaponske instalacije (NN br.05/10) i normama za javnu rasvjetu HRN EN 13201, u prisustvu nadzornog inženjera izvršiti sljedeća ispitivanja i dostaviti pismene protokole i izjave o svojstvima ugrađene opreme: Komplet | kom | 1 |  | 0
izjave o svojstvima ugrađenih svjetiljaka
ispitno izvješće o mjerenju osvjetljenosti sukladno normi HRN EN 13201-4:2015 Cestovna rasvjeta-dio 4: Metode mjerenja rasvjete. Rezultati ispitivanja moraju pokazati da izvedena rasvjeta ispunjava svjetlotehničke zahtjeve definirane glavnim projektom.
6 | Izrada projekta izvedenog stanja izrađenog od strane ovlaštenog inženjera elektrotehničke struke (nacrt i opis izvedenog stanja u digitalnom i pisanom obliku). | kom | 1 |  | 0
| SVEUKUPNO (BEZ PDV-a): |  |  |  | 0
| PDV: |  |  |  | 0
| SVEUKUPNO (S PDV-om): |  |  |  | 0

## 23-3
Red. broj | Opis stavke | Jed. mjera | Količina | Jed. cijena | Ukupno
Tehnička specifikacija materijala i rada za modernizaciju javne rasvjete na području KTS 2 - Ulica Segment 3 (profil 128)
Ponuđena svjetiljka mora imati minimalno tražene karakteristike ili bolje. Sve cestovne svjetiljke trebaju biti proizvedene od jednog proizvođača, uslijed zadržavanja vizualnog identiteta i ostvarenja minimalnih troškova u garanciji i nakon isteka garancije, a koji se tiču eksploatacije svjetiljke u njenom životnom vijeku.
1 | Izvršiti odspajanje i demontažu postojećih svjetiljaka s postojećih rasvjetnih stupova visine do h = 10 m, te prijevoz i odlaganje istih u skladište prema dogovoru s investitorom ili zbrinjavanje istih kao elektronskog otpada na registriranom odlagalištu. Komplet | kom | 7 |  | 0
2 | Korištenje auto-korpe za potrebu demontaže postojećih i montaže novih svjetiljaka odgovarajućih prilagodnih nasadnika na postojeće rasvjetne stupove visine do h = 10 m. Komplet | kom | 4 |  | 0
3 | Isporučiti, spojiti i ugraditi sljedeće tipove dekorativne rasvjete s pripadajućim predspojnim spravama i izvorima svjetlosti. Ponuditelj mora dokazati Naručitelju ponuđenu kvalitetu svjetiljke i priložiti tablicu usporednih vrijednosti projektirano/ponuđeno.
| Dekorativna svjetiljka stožastog oblika, priključne snage maksimalno 26W, LED izvor svjetlosti, temp. boje 3000 K, efikasnost svjetiljke min. 129 lm/W. Klasa izolacije II. (ponuđeno: _______________________________________ ) Komplet | kom | 4 |  | 0
4 | U skladu s Tehničkim propisom za niskonaponske instalacije (NN br.05/10) i normama za javnu rasvjetu HRN EN 13201, u prisustvu nadzornog inženjera izvršiti sljedeća ispitivanja i dostaviti pismene protokole i izjave o svojstvima ugrađene opreme: Komplet | kom | 1 |  | 0
izjave o svojstvima ugrađenih svjetiljaka
ispitno izvješće o mjerenju osvjetljenosti sukladno normi HRN EN 13201-4:2015 Cestovna rasvjeta-dio 4: Metode mjerenja rasvjete. Rezultati ispitivanja moraju pokazati da izvedena rasvjeta ispunjava svjetlotehničke zahtjeve definirane glavnim projektom.
5 | Izrada projekta izvedenog stanja izrađenog od strane ovlaštenog inženjera elektrotehničke struke (nacrt i opis izvedenog stanja u digitalnom i pisanom obliku). | kom | 1 |  | 0
| SVEUKUPNO (BEZ PDV-a): |  |  |  | 0
| PDV: |  |  |  | 0
| SVEUKUPNO (S PDV-om): |  |  |  | 0

## 23-4
Red. broj | Opis stavke | Jed. mjera | Količina | Jed. cijena | Ukupno
Tehnička specifikacija materijala i rada za modernizaciju javne rasvjete na području KTS 2 - Ulica Segment 4 (profil 144)
Ponuđena svjetiljka mora imati minimalno tražene karakteristike ili bolje. Sve cestovne svjetiljke trebaju biti proizvedene od jednog proizvođača, uslijed zadržavanja vizualnog identiteta i ostvarenja minimalnih troškova u garanciji i nakon isteka garancije, a koji se tiču eksploatacije svjetiljke u njenom životnom vijeku.
1 | Izvršiti odspajanje i demontažu postojećih svjetiljaka s postojećih rasvjetnih stupova visine do h = 10 m, te prijevoz i odlaganje istih u skladište prema dogovoru s investitorom ili zbrinjavanje istih kao elektronskog otpada na registriranom odlagalištu. Komplet | kom | 2 |  | 0
2 | Korištenje auto-korpe za potrebu demontaže postojećih i montaže novih svjetiljaka odgovarajućih prilagodnih nasadnika na postojeće rasvjetne stupove visine do h = 10 m. Komplet | kom | 1 |  | 0
3 | Isporuka i montaža čeličnog kraka duljine do 3m s promjerom vrha Ø60 za potrebu postavljanja svjetiljke javne rasvjete na betonski/drveni stup. Stavka uključuje sav potreban montažni pribor za krak. Komplet | kom | 0 |  | 0
4 | Isporučiti, spojiti i ugraditi sljedeće tipove dekorativne rasvjete s pripadajućim predspojnim spravama i izvorima svjetlosti. Ponuditelj mora dokazati Naručitelju ponuđenu kvalitetu svjetiljke i priložiti tablicu usporednih vrijednosti projektirano/ponuđeno.
| Dekorativna svjetiljka stožastog oblika, priključne snage maksimalno 36W, LED izvor svjetlosti, temp. boje 3000 K, efikasnost svjetiljke min. 125 lm/W. Klasa izolacije II. (ponuđeno: _______________________________________ ) Komplet | kom | 1 |  | 0
5 | U skladu s Tehničkim propisom za niskonaponske instalacije (NN br.05/10) i normama za javnu rasvjetu HRN EN 13201, u prisustvu nadzornog inženjera izvršiti sljedeća ispitivanja i dostaviti pismene protokole i izjave o svojstvima ugrađene opreme: Komplet | kom | 1 |  | 0
izjave o svojstvima ugrađenih svjetiljaka
ispitno izvješće o mjerenju osvjetljenosti sukladno normi HRN EN 13201-4:2015 Cestovna rasvjeta-dio 4: Metode mjerenja rasvjete. Rezultati ispitivanja moraju pokazati da izvedena rasvjeta ispunjava svjetlotehničke zahtjeve definirane glavnim projektom.
6 | Izrada projekta izvedenog stanja izrađenog od strane ovlaštenog inženjera elektrotehničke struke (nacrt i opis izvedenog stanja u digitalnom i pisanom obliku). | kom | 1 |  | 0
| SVEUKUPNO (BEZ PDV-a): |  |  |  | 0
| PDV: |  |  |  | 0
| SVEUKUPNO (S PDV-om): |  |  |  | 0

## 23-5
Red. broj | Opis stavke | Jed. mjera | Količina | Jed. cijena | Ukupno
Tehnička specifikacija materijala i rada za modernizaciju javne rasvjete na području KTS 2 - Ulica Segment 5 (Antuna Kanižlića)
Ponuđena svjetiljka mora imati minimalno tražene karakteristike ili bolje. Sve cestovne svjetiljke trebaju biti proizvedene od jednog proizvođača, uslijed zadržavanja vizualnog identiteta i ostvarenja minimalnih troškova u garanciji i nakon isteka garancije, a koji se tiču eksploatacije svjetiljke u njenom životnom vijeku.
1 | Izvršiti odspajanje i demontažu postojećih svjetiljaka s postojećih rasvjetnih stupova visine do h = 10 m, te prijevoz i odlaganje istih u skladište prema dogovoru s investitorom ili zbrinjavanje istih kao elektronskog otpada na registriranom odlagalištu. Komplet | kom | 13 |  | 0
2 | Korištenje auto-korpe za potrebu demontaže postojećih i montaže novih svjetiljaka odgovarajućih prilagodnih nasadnika na postojeće rasvjetne stupove visine do h = 10 m. Komplet | kom | 13 |  | 0
3 | Isporučiti, spojiti i ugraditi sljedeće tipove dekorativne rasvjete s pripadajućim predspojnim spravama i izvorima svjetlosti. Ponuditelj mora dokazati Naručitelju ponuđenu kvalitetu svjetiljke i priložiti tablicu usporednih vrijednosti projektirano/ponuđeno.
| Dekorativna svjetiljka kružnog oblika, priključne snage maksimalno 25W, LED izvor svjetlosti, temp. boje 3000 K, efikasnost svjetiljke min. 100 lm/W. Klasa izolacije II. (ponuđeno: _______________________________________ ) Komplet | kom | 13 |  | 0
4 | U skladu s Tehničkim propisom za niskonaponske instalacije (NN br.05/10) i normama za javnu rasvjetu HRN EN 13201, u prisustvu nadzornog inženjera izvršiti sljedeća ispitivanja i dostaviti pismene protokole i izjave o svojstvima ugrađene opreme: Komplet | kom | 1 |  | 0
izjave o svojstvima ugrađenih svjetiljaka
ispitno izvješće o mjerenju osvjetljenosti sukladno normi HRN EN 13201-4:2015 Cestovna rasvjeta-dio 4: Metode mjerenja rasvjete. Rezultati ispitivanja moraju pokazati da izvedena rasvjeta ispunjava svjetlotehničke zahtjeve definirane glavnim projektom.
5 | Izrada projekta izvedenog stanja izrađenog od strane ovlaštenog inženjera elektrotehničke struke (nacrt i opis izvedenog stanja u digitalnom i pisanom obliku). | kom | 1 |  | 0
| SVEUKUPNO (BEZ PDV-a): |  |  |  | 0
| PDV: |  |  |  | 0
| SVEUKUPNO (S PDV-om): |  |  |  | 0

## 23-6
Red. broj | Opis stavke | Jed. mjera | Količina | Jed. cijena | Ukupno
Tehnička specifikacija materijala i rada za modernizaciju javne rasvjete na području KTS 2 - Ulica Segment 6 (Svetog Vida)
Ponuđena svjetiljka mora imati minimalno tražene karakteristike ili bolje. Sve cestovne svjetiljke trebaju biti proizvedene od jednog proizvođača, uslijed zadržavanja vizualnog identiteta i ostvarenja minimalnih troškova u garanciji i nakon isteka garancije, a koji se tiču eksploatacije svjetiljke u njenom životnom vijeku.
1 | Izvršiti odspajanje i demontažu postojećih svjetiljaka s postojećih rasvjetnih stupova visine do h = 10 m, te prijevoz i odlaganje istih u skladište prema dogovoru s investitorom ili zbrinjavanje istih kao elektronskog otpada na registriranom odlagalištu. Komplet | kom | 9 |  | 0
2 | Korištenje auto-korpe za potrebu demontaže postojećih i montaže novih svjetiljaka odgovarajućih prilagodnih nasadnika na postojeće rasvjetne stupove visine do h = 10 m. Komplet | kom | 9 |  | 0
3 | Isporučiti, spojiti i ugraditi sljedeće tipove dekorativne rasvjete s pripadajućim predspojnim spravama i izvorima svjetlosti. Ponuditelj mora dokazati Naručitelju ponuđenu kvalitetu svjetiljke i priložiti tablicu usporednih vrijednosti projektirano/ponuđeno.
| Dekorativna svjetiljka kružnog oblika, priključne snage maksimalno 25W, LED izvor svjetlosti, temp. boje 3000 K, efikasnost svjetiljke min. 100 lm/W. Klasa izolacije II. (ponuđeno: _______________________________________ ) Komplet | kom | 9 |  | 0
4 | U skladu s Tehničkim propisom za niskonaponske instalacije (NN br.05/10) i normama za javnu rasvjetu HRN EN 13201, u prisustvu nadzornog inženjera izvršiti sljedeća ispitivanja i dostaviti pismene protokole i izjave o svojstvima ugrađene opreme: Komplet | kom | 1 |  | 0
izjave o svojstvima ugrađenih svjetiljaka
ispitno izvješće o mjerenju osvjetljenosti sukladno normi HRN EN 13201-4:2015 Cestovna rasvjeta-dio 4: Metode mjerenja rasvjete. Rezultati ispitivanja moraju pokazati da izvedena rasvjeta ispunjava svjetlotehničke zahtjeve definirane glavnim projektom.
5 | Izrada projekta izvedenog stanja izrađenog od strane ovlaštenog inženjera elektrotehničke struke (nacrt i opis izvedenog stanja u digitalnom i pisanom obliku). | kom | 1 |  | 0
| SVEUKUPNO (BEZ PDV-a): |  |  |  | 0
| PDV: |  |  |  | 0
| SVEUKUPNO (S PDV-om): |  |  |  | 0

## 23-7
Red. broj | Opis stavke | Jed. mjera | Količina | Jed. cijena | Ukupno
Tehnička specifikacija materijala i rada za modernizaciju javne rasvjete na području KTS 2 - Ulica Segment 7 (Trg Matka Peića)
Ponuđena svjetiljka mora imati minimalno tražene karakteristike ili bolje. Sve cestovne svjetiljke trebaju biti proizvedene od jednog proizvođača, uslijed zadržavanja vizualnog identiteta i ostvarenja minimalnih troškova u garanciji i nakon isteka garancije, a koji se tiču eksploatacije svjetiljke u njenom životnom vijeku.
1 | Izvršiti odspajanje i demontažu postojećih svjetiljaka s postojećih rasvjetnih stupova visine do h = 10 m, te prijevoz i odlaganje istih u skladište prema dogovoru s investitorom ili zbrinjavanje istih kao elektronskog otpada na registriranom odlagalištu. Komplet | kom | 2 |  | 0
2 | Korištenje auto-korpe za potrebu demontaže postojećih i montaže novih svjetiljaka odgovarajućih prilagodnih nasadnika na postojeće rasvjetne stupove visine do h = 10 m. Komplet | kom | 2 |  | 0
3 | Isporuka i montaža čeličnog kraka duljine do 3m s promjerom vrha Ø60 za potrebu postavljanja svjetiljke javne rasvjete na betonski/drveni stup. Stavka uključuje sav potreban montažni pribor za krak. Komplet | kom | 0 |  | 0
4 | Isporučiti, spojiti i ugraditi sljedeće tipove dekorativne rasvjete s pripadajućim predspojnim spravama i izvorima svjetlosti. Ponuditelj mora dokazati Naručitelju ponuđenu kvalitetu svjetiljke i priložiti tablicu usporednih vrijednosti projektirano/ponuđeno.
| Dekorativna svjetiljka kružnog oblika, priključne snage maksimalno 25W, LED izvor svjetlosti, temp. boje 3000 K, efikasnost svjetiljke min. 100 lm/W. Klasa izolacije II. (ponuđeno: _______________________________________ ) Komplet | kom | 2 |  | 0
5 | U skladu s Tehničkim propisom za niskonaponske instalacije (NN br.05/10) i normama za javnu rasvjetu HRN EN 13201, u prisustvu nadzornog inženjera izvršiti sljedeća ispitivanja i dostaviti pismene protokole i izjave o svojstvima ugrađene opreme: Komplet | kom | 1 |  | 0
izjave o svojstvima ugrađenih svjetiljaka
ispitno izvješće o mjerenju osvjetljenosti sukladno normi HRN EN 13201-4:2015 Cestovna rasvjeta-dio 4: Metode mjerenja rasvjete. Rezultati ispitivanja moraju pokazati da izvedena rasvjeta ispunjava svjetlotehničke zahtjeve definirane glavnim projektom.
6 | Izrada projekta izvedenog stanja izrađenog od strane ovlaštenog inženjera elektrotehničke struke (nacrt i opis izvedenog stanja u digitalnom i pisanom obliku). | kom | 1 |  | 0
| SVEUKUPNO (BEZ PDV-a): |  |  |  | 0
| PDV: |  |  |  | 0
| SVEUKUPNO (S PDV-om): |  |  |  | 0

## 23-8
Red. broj | Opis stavke | Jed. mjera | Količina | Jed. cijena | Ukupno
Tehnička specifikacija materijala i rada za modernizaciju javne rasvjete na području KTS 2 - Ulica Segment 8 (Trg Svetog Trojstva)
Ponuđena svjetiljka mora imati minimalno tražene karakteristike ili bolje. Sve cestovne svjetiljke trebaju biti proizvedene od jednog proizvođača, uslijed zadržavanja vizualnog identiteta i ostvarenja minimalnih troškova u garanciji i nakon isteka garancije, a koji se tiču eksploatacije svjetiljke u njenom životnom vijeku.
1 | Izvršiti odspajanje i demontažu postojećih svjetiljaka s postojećih rasvjetnih stupova visine do h = 10 m, te prijevoz i odlaganje istih u skladište prema dogovoru s investitorom ili zbrinjavanje istih kao elektronskog otpada na registriranom odlagalištu. Komplet | kom | 3 |  | 0
2 | Korištenje auto-korpe za potrebu demontaže postojećih i montaže novih svjetiljaka odgovarajućih prilagodnih nasadnika na postojeće rasvjetne stupove visine do h = 10 m. Komplet | kom | 3 |  | 0
3 | Isporučiti, spojiti i ugraditi sljedeće tipove dekorativne rasvjete s pripadajućim predspojnim spravama i izvorima svjetlosti. Ponuditelj mora dokazati Naručitelju ponuđenu kvalitetu svjetiljke i priložiti tablicu usporednih vrijednosti projektirano/ponuđeno.
| Dekorativna svjetiljka kružnog oblika, priključne snage maksimalno 25W, LED izvor svjetlosti, temp. boje 3000 K, efikasnost svjetiljke min. 100 lm/W. Klasa izolacije II. (ponuđeno: _______________________________________ ) Komplet | kom | 3 |  | 0
4 | U skladu s Tehničkim propisom za niskonaponske instalacije (NN br.05/10) i normama za javnu rasvjetu HRN EN 13201, u prisustvu nadzornog inženjera izvršiti sljedeća ispitivanja i dostaviti pismene protokole i izjave o svojstvima ugrađene opreme: Komplet | kom | 1 |  | 0
izjave o svojstvima ugrađenih svjetiljaka
ispitno izvješće o mjerenju osvjetljenosti sukladno normi HRN EN 13201-4:2015 Cestovna rasvjeta-dio 4: Metode mjerenja rasvjete. Rezultati ispitivanja moraju pokazati da izvedena rasvjeta ispunjava svjetlotehničke zahtjeve definirane glavnim projektom.
5 | Izrada projekta izvedenog stanja izrađenog od strane ovlaštenog inženjera elektrotehničke struke (nacrt i opis izvedenog stanja u digitalnom i pisanom obliku). | kom | 1 |  | 0
| SVEUKUPNO (BEZ PDV-a): |  |  |  | 0
| PDV: |  |  |  | 0
| SVEUKUPNO (S PDV-om): |  |  |  | 0

## 23-9
Red. broj | Opis stavke | Jed. mjera | Količina | Jed. cijena | Ukupno
Tehnička specifikacija materijala i rada za modernizaciju javne rasvjete na području KTS 2 - Ulica Segment 9 (Kamenita vrata)
Ponuđena svjetiljka mora imati minimalno tražene karakteristike ili bolje. Sve cestovne svjetiljke trebaju biti proizvedene od jednog proizvođača, uslijed zadržavanja vizualnog identiteta i ostvarenja minimalnih troškova u garanciji i nakon isteka garancije, a koji se tiču eksploatacije svjetiljke u njenom životnom vijeku.
1 | Izvršiti odspajanje i demontažu postojećih svjetiljaka s postojećih rasvjetnih stupova visine do h = 10 m, te prijevoz i odlaganje istih u skladište prema dogovoru s investitorom ili zbrinjavanje istih kao elektronskog otpada na registriranom odlagalištu. Komplet | kom | 4 |  | 0
2 | Korištenje auto-korpe za potrebu demontaže postojećih i montaže novih svjetiljaka odgovarajućih prilagodnih nasadnika na postojeće rasvjetne stupove visine do h = 10 m. Komplet | kom | 4 |  | 0
3 | Isporučiti, spojiti i ugraditi sljedeće tipove dekorativne rasvjete s pripadajućim predspojnim spravama i izvorima svjetlosti. Ponuditelj mora dokazati Naručitelju ponuđenu kvalitetu svjetiljke i priložiti tablicu usporednih vrijednosti projektirano/ponuđeno.
| Dekorativna svjetiljka kružnog oblika, priključne snage maksimalno 25W, LED izvor svjetlosti, temp. boje 3000 K, efikasnost svjetiljke min. 100 lm/W. Klasa izolacije II. (ponuđeno: _______________________________________ ) Komplet | kom | 4 |  | 0
4 | U skladu s Tehničkim propisom za niskonaponske instalacije (NN br.05/10) i normama za javnu rasvjetu HRN EN 13201, u prisustvu nadzornog inženjera izvršiti sljedeća ispitivanja i dostaviti pismene protokole i izjave o svojstvima ugrađene opreme: Komplet | kom | 1 |  | 0
izjave o svojstvima ugrađenih svjetiljaka
ispitno izvješće o mjerenju osvjetljenosti sukladno normi HRN EN 13201-4:2015 Cestovna rasvjeta-dio 4: Metode mjerenja rasvjete. Rezultati ispitivanja moraju pokazati da izvedena rasvjeta ispunjava svjetlotehničke zahtjeve definirane glavnim projektom.
5 | Izrada projekta izvedenog stanja izrađenog od strane ovlaštenog inženjera elektrotehničke struke (nacrt i opis izvedenog stanja u digitalnom i pisanom obliku). | kom | 1 |  | 0
| SVEUKUPNO (BEZ PDV-a): |  |  |  | 0
| PDV: |  |  |  | 0
| SVEUKUPNO (S PDV-om): |  |  |  | 0

## 24-1
Red. broj | Opis stavke | Jed. mjera | Količina | Jed. cijena | Ukupno
Tehnička specifikacija materijala i rada za modernizaciju javne rasvjete na području KTS 20 - Ulica Segment 1 (profil 31)
Ponuđena svjetiljka mora imati minimalno tražene karakteristike ili bolje. Sve cestovne svjetiljke trebaju biti proizvedene od jednog proizvođača, uslijed zadržavanja vizualnog identiteta i ostvarenja minimalnih troškova u garanciji i nakon isteka garancije, a koji se tiču eksploatacije svjetiljke u njenom životnom vijeku.
1 | Izvršiti odspajanje i demontažu postojećih svjetiljaka s postojećih rasvjetnih stupova, te prijevoz i odlaganje istih u skladište prema dogovoru s investitorom ili zbrinjavanje istih kao elektronskog otpada na registriranom odlagalištu. Komplet | kom | 16 |  | 0
2 | Korištenje auto-korpe za potrebu demontaže postojećih i montaže novih svjetiljaka odgovarajućih prilagodnih nasadnika na postojeće rasvjetne stupove. Komplet | kom | 16 |  | 0
3 | Isporuka i montaža čeličnog kraka duljine do 3m s promjerom vrha Ø60 za potrebu postavljanja svjetiljke javne rasvjete na betonski/drveni stup. Stavka uključuje sav potreban montažni pribor za krak. Komplet | kom | 1 |  | 0
4 | Isporučiti, spojiti i ugraditi sljedeće tipove cestovne rasvjete s pripadajućim predspojnim spravama i izvorima svjetlosti. Ponuditelj mora dokazati Naručitelju ponuđenu kvalitetu svjetiljke i priložiti tablicu usporednih vrijednosti projektirano/ponuđeno.
| Cestovna svjetiljka, priključne snage maksimalno 63W, LED izvor svjetlosti, temp. boje 3000 K, efikasnost svjetiljke min. 136 lm/W. Klasa izolacije II. (ponuđeno: _______________________________________ ) Komplet | kom | 16 |  | 0
5 | U skladu s Tehničkim propisom za niskonaponske instalacije (NN br.05/10) i normama za javnu rasvjetu HRN EN 13201, u prisustvu nadzornog inženjera izvršiti sljedeća ispitivanja i dostaviti pismene protokole i izjave o svojstvima ugrađene opreme: Komplet | kom | 1 |  | 0
izjave o svojstvima ugrađenih svjetiljaka
ispitno izvješće o mjerenju osvjetljenosti sukladno normi HRN EN 13201-4:2015 Cestovna rasvjeta-dio 4: Metode mjerenja rasvjete. Rezultati ispitivanja moraju pokazati da izvedena rasvjeta ispunjava svjetlotehničke zahtjeve definirane glavnim projektom.
6 | Izmještanje postojeće mjerne garniture i pripadnih glavnih osigurača te elemenata za osiguranje i upravljanje postojećih strujnih krugova javne rasvjete, iz transformatorske stanice u novi samostojeći ormar javne rasvjete s dva polja (polje za ugradnju mjerne garniture i polje javne rasvjete s tipskim bravicama distributera i koncesionara javne rasvjete). Stavka uključuje ormar javne rasvjete (s termostatom, grijače rasvjetom i priključnicom) kao i svi radovi i materijal na priključenju novog ormara javne rasvjete s postojeće transformatorske stanice (iskop, kabel, zatrpavanje rova, spajanje napojnog kabela u transformatorskoj stanici i u novom ormaru javne rasvjete). | kom | 1 |  | 0
7 | Izrada projekta izvedenog stanja izrađenog od strane ovlaštenog inženjera elektrotehničke struke (nacrt i opis izvedenog stanja u digitalnom i pisanom obliku). | kom | 1 |  | 0
| SVEUKUPNO (BEZ PDV-a): |  |  |  | 0
| PDV: |  |  |  | 0
| SVEUKUPNO (S PDV-om): |  |  |  | 0

## 24-2
Red. broj | Opis stavke | Jed. mjera | Količina | Jed. cijena | Ukupno
Tehnička specifikacija materijala i rada za modernizaciju javne rasvjete na području KTS 20 - Ulica Segment 2 (profil 32)
Ponuđena svjetiljka mora imati minimalno tražene karakteristike ili bolje. Sve cestovne svjetiljke trebaju biti proizvedene od jednog proizvođača, uslijed zadržavanja vizualnog identiteta i ostvarenja minimalnih troškova u garanciji i nakon isteka garancije, a koji se tiču eksploatacije svjetiljke u njenom životnom vijeku.
1 | Izvršiti odspajanje i demontažu postojećih svjetiljaka s postojećih rasvjetnih stupova, te prijevoz i odlaganje istih u skladište prema dogovoru s investitorom ili zbrinjavanje istih kao elektronskog otpada na registriranom odlagalištu. Komplet | kom | 8 |  | 0
2 | Korištenje auto-korpe za potrebu demontaže postojećih i montaže novih svjetiljaka odgovarajućih prilagodnih nasadnika na postojeće rasvjetne stupove. Komplet | kom | 8 |  | 0
3 | Isporučiti, spojiti i ugraditi sljedeće tipove cestovne rasvjete s pripadajućim predspojnim spravama i izvorima svjetlosti. Ponuditelj mora dokazati Naručitelju ponuđenu kvalitetu svjetiljke i priložiti tablicu usporednih vrijednosti projektirano/ponuđeno.
| Cestovna svjetiljka, priključne snage maksimalno 39W, LED izvor svjetlosti, temp. boje 3000 K, efikasnost svjetiljke min. 146 lm/W. Klasa izolacije II. (ponuđeno: _______________________________________ ) Komplet | kom | 8 |  | 0
4 | U skladu s Tehničkim propisom za niskonaponske instalacije (NN br.05/10) i normama za javnu rasvjetu HRN EN 13201, u prisustvu nadzornog inženjera izvršiti sljedeća ispitivanja i dostaviti pismene protokole i izjave o svojstvima ugrađene opreme: Komplet | kom | 1 |  | 0
izjave o svojstvima ugrađenih svjetiljaka
ispitno izvješće o mjerenju osvjetljenosti sukladno normi HRN EN 13201-4:2015 Cestovna rasvjeta-dio 4: Metode mjerenja rasvjete. Rezultati ispitivanja moraju pokazati da izvedena rasvjeta ispunjava svjetlotehničke zahtjeve definirane glavnim projektom.
5 | Izrada projekta izvedenog stanja izrađenog od strane ovlaštenog inženjera elektrotehničke struke (nacrt i opis izvedenog stanja u digitalnom i pisanom obliku). | kom | 1 |  | 0
| SVEUKUPNO (BEZ PDV-a): |  |  |  | 0
| PDV: |  |  |  | 0
| SVEUKUPNO (S PDV-om): |  |  |  | 0

## 24-3
Red. broj | Opis stavke | Jed. mjera | Količina | Jed. cijena | Ukupno
Tehnička specifikacija materijala i rada za modernizaciju javne rasvjete na području KTS 20 - Ulica Segment 3 (profil 159)
Ponuđena svjetiljka mora imati minimalno tražene karakteristike ili bolje. Sve cestovne svjetiljke trebaju biti proizvedene od jednog proizvođača, uslijed zadržavanja vizualnog identiteta i ostvarenja minimalnih troškova u garanciji i nakon isteka garancije, a koji se tiču eksploatacije svjetiljke u njenom životnom vijeku.
1 | Izvršiti odspajanje i demontažu postojećih svjetiljaka s postojećih rasvjetnih stupova, te prijevoz i odlaganje istih u skladište prema dogovoru s investitorom ili zbrinjavanje istih kao elektronskog otpada na registriranom odlagalištu. Komplet | kom | 2 |  | 0
2 | Korištenje auto-korpe za potrebu demontaže postojećih i montaže novih svjetiljaka odgovarajućih prilagodnih nasadnika na postojeće rasvjetne stupove. Komplet | kom | 2 |  | 0
3 | Isporuka i montaža čeličnog kraka duljine do 3m s promjerom vrha Ø60 za potrebu postavljanja svjetiljke javne rasvjete na betonski/drveni stup. Stavka uključuje sav potreban montažni pribor za krak. Komplet | kom | 2 |  | 0
4 | Isporučiti, spojiti i ugraditi sljedeće tipove cestovne rasvjete s pripadajućim predspojnim spravama i izvorima svjetlosti. Ponuditelj mora dokazati Naručitelju ponuđenu kvalitetu svjetiljke i priložiti tablicu usporednih vrijednosti projektirano/ponuđeno.
| Cestovna svjetiljka, priključne snage maksimalno 26W, LED izvor svjetlosti, temp. boje 3000 K, efikasnost svjetiljke min. 139 lm/W. Klasa izolacije II. (ponuđeno: _______________________________________ ) Komplet | kom | 2 |  | 0
5 | U skladu s Tehničkim propisom za niskonaponske instalacije (NN br.05/10) i normama za javnu rasvjetu HRN EN 13201, u prisustvu nadzornog inženjera izvršiti sljedeća ispitivanja i dostaviti pismene protokole i izjave o svojstvima ugrađene opreme: Komplet | kom | 1 |  | 0
izjave o svojstvima ugrađenih svjetiljaka
ispitno izvješće o mjerenju osvjetljenosti sukladno normi HRN EN 13201-4:2015 Cestovna rasvjeta-dio 4: Metode mjerenja rasvjete. Rezultati ispitivanja moraju pokazati da izvedena rasvjeta ispunjava svjetlotehničke zahtjeve definirane glavnim projektom.
6 | Izrada projekta izvedenog stanja izrađenog od strane ovlaštenog inženjera elektrotehničke struke (nacrt i opis izvedenog stanja u digitalnom i pisanom obliku). | kom | 1 |  | 0
| SVEUKUPNO (BEZ PDV-a): |  |  |  | 0
| PDV: |  |  |  | 0
| SVEUKUPNO (S PDV-om): |  |  |  | 0

## 25-1
Red. broj | Opis stavke | Jed. mjera | Količina | Jed. cijena | Ukupno
Tehnička specifikacija materijala i rada za modernizaciju javne rasvjete na području KTS 22 - Ulica Segment 1 (profil 33)
Ponuđena svjetiljka mora imati minimalno tražene karakteristike ili bolje. Sve cestovne svjetiljke trebaju biti proizvedene od jednog proizvođača, uslijed zadržavanja vizualnog identiteta i ostvarenja minimalnih troškova u garanciji i nakon isteka garancije, a koji se tiču eksploatacije svjetiljke u njenom životnom vijeku.
1 | Izvršiti odspajanje i demontažu postojećih svjetiljaka s postojećih rasvjetnih stupova, te prijevoz i odlaganje istih u skladište prema dogovoru s investitorom ili zbrinjavanje istih kao elektronskog otpada na registriranom odlagalištu. Komplet | kom | 5 |  | 0
2 | Korištenje auto-korpe za potrebu demontaže postojećih i montaže novih svjetiljaka odgovarajućih prilagodnih nasadnika na postojeće rasvjetne stupove. Komplet | kom | 5 |  | 0
3 | Isporučiti, spojiti i ugraditi sljedeće tipove cestovne rasvjete s pripadajućim predspojnim spravama i izvorima svjetlosti. Ponuditelj mora dokazati Naručitelju ponuđenu kvalitetu svjetiljke i priložiti tablicu usporednih vrijednosti projektirano/ponuđeno.
| Cestovna svjetiljka, priključne snage maksimalno 45W, LED izvor svjetlosti, temp. boje 3000 K, efikasnost svjetiljke min. 151 lm/W. Klasa izolacije II. (ponuđeno: _______________________________________ ) Komplet | kom | 5 |  | 0
4 | U skladu s Tehničkim propisom za niskonaponske instalacije (NN br.05/10) i normama za javnu rasvjetu HRN EN 13201, u prisustvu nadzornog inženjera izvršiti sljedeća ispitivanja i dostaviti pismene protokole i izjave o svojstvima ugrađene opreme: Komplet | kom | 1 |  | 0
izjave o svojstvima ugrađenih svjetiljaka
ispitno izvješće o mjerenju osvjetljenosti sukladno normi HRN EN 13201-4:2015 Cestovna rasvjeta-dio 4: Metode mjerenja rasvjete. Rezultati ispitivanja moraju pokazati da izvedena rasvjeta ispunjava svjetlotehničke zahtjeve definirane glavnim projektom.
5 | Izmještanje postojeće mjerne garniture i pripadnih glavnih osigurača te elemenata za osiguranje i upravljanje postojećih strujnih krugova javne rasvjete, iz transformatorske stanice u novi samostojeći ormar javne rasvjete s dva polja (polje za ugradnju mjerne garniture i polje javne rasvjete s tipskim bravicama distributera i koncesionara javne rasvjete). Stavka uključuje ormar javne rasvjete (s termostatom, grijače rasvjetom i priključnicom) kao i svi radovi i materijal na priključenju novog ormara javne rasvjete s postojeće transformatorske stanice (iskop, kabel, zatrpavanje rova, spajanje napojnog kabela u transformatorskoj stanici i u novom ormaru javne rasvjete). | kom | 1 |  | 0
6 | Izrada projekta izvedenog stanja izrađenog od strane ovlaštenog inženjera elektrotehničke struke (nacrt i opis izvedenog stanja u digitalnom i pisanom obliku). | kom | 1 |  | 0
| SVEUKUPNO (BEZ PDV-a): |  |  |  | 0
| PDV: |  |  |  | 0
| SVEUKUPNO (S PDV-om): |  |  |  | 0

## 25-2
Red. broj | Opis stavke | Jed. mjera | Količina | Jed. cijena | Ukupno
Tehnička specifikacija materijala i rada za modernizaciju javne rasvjete na području KTS 22 - Ulica Segment 2 (profil 34)
Ponuđena svjetiljka mora imati minimalno tražene karakteristike ili bolje. Sve cestovne svjetiljke trebaju biti proizvedene od jednog proizvođača, uslijed zadržavanja vizualnog identiteta i ostvarenja minimalnih troškova u garanciji i nakon isteka garancije, a koji se tiču eksploatacije svjetiljke u njenom životnom vijeku.
1 | Izvršiti odspajanje i demontažu postojećih svjetiljaka s postojećih rasvjetnih stupova, te prijevoz i odlaganje istih u skladište prema dogovoru s investitorom ili zbrinjavanje istih kao elektronskog otpada na registriranom odlagalištu. Komplet | kom | 8 |  | 0
2 | Korištenje auto-korpe za potrebu demontaže postojećih i montaže novih svjetiljaka odgovarajućih prilagodnih nasadnika na postojeće rasvjetne stupove. Komplet | kom | 10 |  | 0
3 | Isporuka i montaža čeličnog kraka duljine do 3m s promjerom vrha Ø60 za potrebu postavljanja svjetiljke javne rasvjete na betonski/drveni stup. Stavka uključuje sav potreban montažni pribor za krak. Komplet | kom | 7 |  | 0
4 | Isporučiti, spojiti i ugraditi sljedeće tipove cestovne rasvjete s pripadajućim predspojnim spravama i izvorima svjetlosti. Ponuditelj mora dokazati Naručitelju ponuđenu kvalitetu svjetiljke i priložiti tablicu usporednih vrijednosti projektirano/ponuđeno.
| Cestovna svjetiljka, priključne snage maksimalno 32W, LED izvor svjetlosti, temp. boje 3000 K, efikasnost svjetiljke min. 149 lm/W. Klasa izolacije II. (ponuđeno: _______________________________________ ) Komplet | kom | 10 |  | 0
5 | U skladu s Tehničkim propisom za niskonaponske instalacije (NN br.05/10) i normama za javnu rasvjetu HRN EN 13201, u prisustvu nadzornog inženjera izvršiti sljedeća ispitivanja i dostaviti pismene protokole i izjave o svojstvima ugrađene opreme: Komplet | kom | 1 |  | 0
izjave o svojstvima ugrađenih svjetiljaka
ispitno izvješće o mjerenju osvjetljenosti sukladno normi HRN EN 13201-4:2015 Cestovna rasvjeta-dio 4: Metode mjerenja rasvjete. Rezultati ispitivanja moraju pokazati da izvedena rasvjeta ispunjava svjetlotehničke zahtjeve definirane glavnim projektom.
6 | Izrada projekta izvedenog stanja izrađenog od strane ovlaštenog inženjera elektrotehničke struke (nacrt i opis izvedenog stanja u digitalnom i pisanom obliku). | kom | 1 |  | 0
| SVEUKUPNO (BEZ PDV-a): |  |  |  | 0
| PDV: |  |  |  | 0
| SVEUKUPNO (S PDV-om): |  |  |  | 0

## 25-3
Red. broj | Opis stavke | Jed. mjera | Količina | Jed. cijena | Ukupno
Tehnička specifikacija materijala i rada za modernizaciju javne rasvjete na području KTS 22 - Ulica Segment 3 (profil 159)
Ponuđena svjetiljka mora imati minimalno tražene karakteristike ili bolje. Sve cestovne svjetiljke trebaju biti proizvedene od jednog proizvođača, uslijed zadržavanja vizualnog identiteta i ostvarenja minimalnih troškova u garanciji i nakon isteka garancije, a koji se tiču eksploatacije svjetiljke u njenom životnom vijeku.
1 | Izvršiti odspajanje i demontažu postojećih svjetiljaka s postojećih rasvjetnih stupova, te prijevoz i odlaganje istih u skladište prema dogovoru s investitorom ili zbrinjavanje istih kao elektronskog otpada na registriranom odlagalištu. Komplet | kom | 6 |  | 0
2 | Korištenje auto-korpe za potrebu demontaže postojećih i montaže novih svjetiljaka odgovarajućih prilagodnih nasadnika na postojeće rasvjetne stupove. Komplet | kom | 6 |  | 0
3 | Isporuka i montaža čeličnog kraka duljine do 3m s promjerom vrha Ø60 za potrebu postavljanja svjetiljke javne rasvjete na betonski/drveni stup. Stavka uključuje sav potreban montažni pribor za krak. Komplet | kom | 6 |  | 0
4 | Isporučiti, spojiti i ugraditi sljedeće tipove cestovne rasvjete s pripadajućim predspojnim spravama i izvorima svjetlosti. Ponuditelj mora dokazati Naručitelju ponuđenu kvalitetu svjetiljke i priložiti tablicu usporednih vrijednosti projektirano/ponuđeno.
| Cestovna svjetiljka, priključne snage maksimalno 26W, LED izvor svjetlosti, temp. boje 3000 K, efikasnost svjetiljke min. 139 lm/W. Klasa izolacije II. (ponuđeno: _______________________________________ ) Komplet | kom | 6 |  | 0
5 | U skladu s Tehničkim propisom za niskonaponske instalacije (NN br.05/10) i normama za javnu rasvjetu HRN EN 13201, u prisustvu nadzornog inženjera izvršiti sljedeća ispitivanja i dostaviti pismene protokole i izjave o svojstvima ugrađene opreme: Komplet | kom | 1 |  | 0
izjave o svojstvima ugrađenih svjetiljaka
ispitno izvješće o mjerenju osvjetljenosti sukladno normi HRN EN 13201-4:2015 Cestovna rasvjeta-dio 4: Metode mjerenja rasvjete. Rezultati ispitivanja moraju pokazati da izvedena rasvjeta ispunjava svjetlotehničke zahtjeve definirane glavnim projektom.
6 | Izrada projekta izvedenog stanja izrađenog od strane ovlaštenog inženjera elektrotehničke struke (nacrt i opis izvedenog stanja u digitalnom i pisanom obliku). | kom | 1 |  | 0
| SVEUKUPNO (BEZ PDV-a): |  |  |  | 0
| PDV: |  |  |  | 0
| SVEUKUPNO (S PDV-om): |  |  |  | 0

## 26-1
Red. broj | Opis stavke | Jed. mjera | Količina | Jed. cijena | Ukupno
Tehnička specifikacija materijala i rada za modernizaciju javne rasvjete na području KTS 23 - Ulica Segment 1 (Sokolova)
Ponuđena svjetiljka mora imati minimalno tražene karakteristike ili bolje. Sve cestovne svjetiljke trebaju biti proizvedene od jednog proizvođača, uslijed zadržavanja vizualnog identiteta i ostvarenja minimalnih troškova u garanciji i nakon isteka garancije, a koji se tiču eksploatacije svjetiljke u njenom životnom vijeku.
1 | Izvršiti odspajanje i demontažu postojećih svjetiljaka s postojećih rasvjetnih stupova, te prijevoz i odlaganje istih u skladište prema dogovoru s investitorom ili zbrinjavanje istih kao elektronskog otpada na registriranom odlagalištu. Komplet | kom | 17 |  | 0
2 | Korištenje auto-korpe za potrebu demontaže postojećih i montaže novih svjetiljaka odgovarajućih prilagodnih nasadnika na postojeće rasvjetne stupove. Komplet | kom | 18 |  | 0
3 | Isporučiti, spojiti i ugraditi LED modul za ugradnju u postojeću svjetiljku s pripadajućim predspojnim spravama i izvorima svjetlosti. Ponuditelj mora dokazati Naručitelju ponuđenu kvalitetu svjetiljke i priložiti tablicu usporednih vrijednosti projektirano/ponuđeno.
| LED modul za ugradnju u postojeću svjetiljku, priključne snage maksimalno 67W, LED izvor svjetlosti, temp. boje 3000 K, efikasnost svjetiljke min. 129 lm/W. Klasa izolacije II. (ponuđeno: _______________________________________ ) Komplet | kom | 18 |  | 0
4 | U skladu s Tehničkim propisom za niskonaponske instalacije (NN br.05/10) i normama za javnu rasvjetu HRN EN 13201, u prisustvu nadzornog inženjera izvršiti sljedeća ispitivanja i dostaviti pismene protokole i izjave o svojstvima ugrađene opreme: Komplet | kom | 1 |  | 0
izjave o svojstvima ugrađenih svjetiljaka
ispitno izvješće o mjerenju osvjetljenosti sukladno normi HRN EN 13201-4:2015 Cestovna rasvjeta-dio 4: Metode mjerenja rasvjete. Rezultati ispitivanja moraju pokazati da izvedena rasvjeta ispunjava svjetlotehničke zahtjeve definirane glavnim projektom.
5 | Izmještanje postojeće mjerne garniture i pripadnih glavnih osigurača te elemenata za osiguranje i upravljanje postojećih strujnih krugova javne rasvjete, iz transformatorske stanice u novi samostojeći ormar javne rasvjete s dva polja (polje za ugradnju mjerne garniture i polje javne rasvjete s tipskim bravicama distributera i koncesionara javne rasvjete). Stavka uključuje ormar javne rasvjete (s termostatom, grijače rasvjetom i priključnicom) kao i svi radovi i materijal na priključenju novog ormara javne rasvjete s postojeće transformatorske stanice (iskop, kabel, zatrpavanje rova, spajanje napojnog kabela u transformatorskoj stanici i u novom ormaru javne rasvjete). | kom | 1 |  | 0
6 | Izrada projekta izvedenog stanja izrađenog od strane ovlaštenog inženjera elektrotehničke struke (nacrt i opis izvedenog stanja u digitalnom i pisanom obliku). | kom | 1 |  | 0
| SVEUKUPNO (BEZ PDV-a): |  |  |  | 0
| PDV: |  |  |  | 0
| SVEUKUPNO (S PDV-om): |  |  |  | 0

## 26-2
Red. broj | Opis stavke | Jed. mjera | Količina | Jed. cijena | Ukupno
Tehnička specifikacija materijala i rada za modernizaciju javne rasvjete na području KTS 23 - Ulica Segment 2 (profil 36)
Ponuđena svjetiljka mora imati minimalno tražene karakteristike ili bolje. Sve cestovne svjetiljke trebaju biti proizvedene od jednog proizvođača, uslijed zadržavanja vizualnog identiteta i ostvarenja minimalnih troškova u garanciji i nakon isteka garancije, a koji se tiču eksploatacije svjetiljke u njenom životnom vijeku.
1 | Izvršiti odspajanje i demontažu postojećih svjetiljaka s postojećih rasvjetnih stupova, te prijevoz i odlaganje istih u skladište prema dogovoru s investitorom ili zbrinjavanje istih kao elektronskog otpada na registriranom odlagalištu. Komplet | kom | 7 |  | 0
2 | Korištenje auto-korpe za potrebu demontaže postojećih i montaže novih svjetiljaka odgovarajućih prilagodnih nasadnika na postojeće rasvjetne stupove. Komplet | kom | 8 |  | 0
3 | Isporuka i montaža čeličnog kraka duljine do 3m s promjerom vrha Ø60 za potrebu postavljanja svjetiljke javne rasvjete na betonski/drveni stup. Stavka uključuje sav potreban montažni pribor za krak. Komplet | kom | 6 |  | 0
4 | Isporučiti, spojiti i ugraditi sljedeće tipove cestovne rasvjete s pripadajućim predspojnim spravama i izvorima svjetlosti. Ponuditelj mora dokazati Naručitelju ponuđenu kvalitetu svjetiljke i priložiti tablicu usporednih vrijednosti projektirano/ponuđeno.
| Cestovna svjetiljka, priključne snage maksimalno 32W, LED izvor svjetlosti, temp. boje 3000 K, efikasnost svjetiljke min. 149 lm/W. Klasa izolacije II. (ponuđeno: _______________________________________ ) Komplet | kom | 8 |  | 0
5 | U skladu s Tehničkim propisom za niskonaponske instalacije (NN br.05/10) i normama za javnu rasvjetu HRN EN 13201, u prisustvu nadzornog inženjera izvršiti sljedeća ispitivanja i dostaviti pismene protokole i izjave o svojstvima ugrađene opreme: Komplet | kom | 1 |  | 0
izjave o svojstvima ugrađenih svjetiljaka
ispitno izvješće o mjerenju osvjetljenosti sukladno normi HRN EN 13201-4:2015 Cestovna rasvjeta-dio 4: Metode mjerenja rasvjete. Rezultati ispitivanja moraju pokazati da izvedena rasvjeta ispunjava svjetlotehničke zahtjeve definirane glavnim projektom.
6 | Izrada projekta izvedenog stanja izrađenog od strane ovlaštenog inženjera elektrotehničke struke (nacrt i opis izvedenog stanja u digitalnom i pisanom obliku). | kom | 1 |  | 0
| SVEUKUPNO (BEZ PDV-a): |  |  |  | 0
| PDV: |  |  |  | 0
| SVEUKUPNO (S PDV-om): |  |  |  | 0

## 26-3
Red. broj | Opis stavke | Jed. mjera | Količina | Jed. cijena | Ukupno
Tehnička specifikacija materijala i rada za modernizaciju javne rasvjete na području KTS 23 - Ulica Segment 3 (profil P7)
Ponuđena svjetiljka mora imati minimalno tražene karakteristike ili bolje. Sve cestovne svjetiljke trebaju biti proizvedene od jednog proizvođača, uslijed zadržavanja vizualnog identiteta i ostvarenja minimalnih troškova u garanciji i nakon isteka garancije, a koji se tiču eksploatacije svjetiljke u njenom životnom vijeku.
1 | Izvršiti odspajanje i demontažu postojećih svjetiljaka s postojećih rasvjetnih stupova, te prijevoz i odlaganje istih u skladište prema dogovoru s investitorom ili zbrinjavanje istih kao elektronskog otpada na registriranom odlagalištu. Komplet | kom | 1 |  | 0
2 | Korištenje auto-korpe za potrebu demontaže postojećih i montaže novih svjetiljaka odgovarajućih prilagodnih nasadnika na postojeće rasvjetne stupove. Komplet | kom | 1 |  | 0
3 | Isporuka i montaža čeličnog kraka duljine do 3m s promjerom vrha Ø60 za potrebu postavljanja svjetiljke javne rasvjete na betonski/drveni stup. Krak mora biti u skladu s uvjetima konzervatora zbog ugradnje u konzervatorske zone. Stavka uključuje sav potreban montažni pribor za krak. Komplet | kom | 1 |  | 0
4 | Isporučiti, spojiti i ugraditi sljedeće tipove cestovne rasvjete s pripadajućim predspojnim spravama i izvorima svjetlosti. Ponuditelj mora dokazati Naručitelju ponuđenu kvalitetu svjetiljke i priložiti tablicu usporednih vrijednosti projektirano/ponuđeno.
| Cestovna svjetiljka, priključne snage maksimalno 26W, LED izvor svjetlosti, temp. boje 3000 K, efikasnost svjetiljke min. 139 lm/W. Klasa izolacije II. (ponuđeno: _______________________________________ ) Komplet | kom | 1 |  | 0
5 | U skladu s Tehničkim propisom za niskonaponske instalacije (NN br.05/10) i normama za javnu rasvjetu HRN EN 13201, u prisustvu nadzornog inženjera izvršiti sljedeća ispitivanja i dostaviti pismene protokole i izjave o svojstvima ugrađene opreme: Komplet | kom | 1 |  | 0
izjave o svojstvima ugrađenih svjetiljaka
ispitno izvješće o mjerenju osvjetljenosti sukladno normi HRN EN 13201-4:2015 Cestovna rasvjeta-dio 4: Metode mjerenja rasvjete. Rezultati ispitivanja moraju pokazati da izvedena rasvjeta ispunjava svjetlotehničke zahtjeve definirane glavnim projektom.
6 | Izrada projekta izvedenog stanja izrađenog od strane ovlaštenog inženjera elektrotehničke struke (nacrt i opis izvedenog stanja u digitalnom i pisanom obliku). | kom | 1 |  | 0
| SVEUKUPNO (BEZ PDV-a): |  |  |  | 0
| PDV: |  |  |  | 0
| SVEUKUPNO (S PDV-om): |  |  |  | 0

## 26-4
Red. broj | Opis stavke | Jed. mjera | Količina | Jed. cijena | Ukupno
Tehnička specifikacija materijala i rada za modernizaciju javne rasvjete na području KTS 23 - Ulica Segment 4 (profil 159)
Ponuđena svjetiljka mora imati minimalno tražene karakteristike ili bolje. Sve cestovne svjetiljke trebaju biti proizvedene od jednog proizvođača, uslijed zadržavanja vizualnog identiteta i ostvarenja minimalnih troškova u garanciji i nakon isteka garancije, a koji se tiču eksploatacije svjetiljke u njenom životnom vijeku.
1 | Izvršiti odspajanje i demontažu postojećih svjetiljaka s postojećih rasvjetnih stupova, te prijevoz i odlaganje istih u skladište prema dogovoru s investitorom ili zbrinjavanje istih kao elektronskog otpada na registriranom odlagalištu. Komplet | kom | 1 |  | 0
2 | Korištenje auto-korpe za potrebu demontaže postojećih i montaže novih svjetiljaka odgovarajućih prilagodnih nasadnika na postojeće rasvjetne stupove. Komplet | kom | 1 |  | 0
3 | Isporuka i montaža čeličnog kraka duljine do 3m s promjerom vrha Ø60 za potrebu postavljanja svjetiljke javne rasvjete na betonski/drveni stup. Stavka uključuje sav potreban montažni pribor za krak. Komplet | kom | 1 |  | 0
4 | Isporučiti, spojiti i ugraditi sljedeće tipove cestovne rasvjete s pripadajućim predspojnim spravama i izvorima svjetlosti. Ponuditelj mora dokazati Naručitelju ponuđenu kvalitetu svjetiljke i priložiti tablicu usporednih vrijednosti projektirano/ponuđeno.
| Cestovna svjetiljka, priključne snage maksimalno 26W, LED izvor svjetlosti, temp. boje 3000 K, efikasnost svjetiljke min. 139 lm/W. Klasa izolacije II. (ponuđeno: _______________________________________ ) Komplet | kom | 1 |  | 0
5 | U skladu s Tehničkim propisom za niskonaponske instalacije (NN br.05/10) i normama za javnu rasvjetu HRN EN 13201, u prisustvu nadzornog inženjera izvršiti sljedeća ispitivanja i dostaviti pismene protokole i izjave o svojstvima ugrađene opreme: Komplet | kom | 1 |  | 0
izjave o svojstvima ugrađenih svjetiljaka
ispitno izvješće o mjerenju osvjetljenosti sukladno normi HRN EN 13201-4:2015 Cestovna rasvjeta-dio 4: Metode mjerenja rasvjete. Rezultati ispitivanja moraju pokazati da izvedena rasvjeta ispunjava svjetlotehničke zahtjeve definirane glavnim projektom.
6 | Izrada projekta izvedenog stanja izrađenog od strane ovlaštenog inženjera elektrotehničke struke (nacrt i opis izvedenog stanja u digitalnom i pisanom obliku). | kom | 1 |  | 0
| SVEUKUPNO (BEZ PDV-a): |  |  |  | 0
| PDV: |  |  |  | 0
| SVEUKUPNO (S PDV-om): |  |  |  | 0

## 27-1
Red. broj | Opis stavke | Jed. mjera | Količina | Jed. cijena | Ukupno
Tehnička specifikacija materijala i rada za modernizaciju javne rasvjete na području KTS 24 - Ulica Segment 1 (profil 37)
Ponuđena svjetiljka mora imati minimalno tražene karakteristike ili bolje. Sve cestovne svjetiljke trebaju biti proizvedene od jednog proizvođača, uslijed zadržavanja vizualnog identiteta i ostvarenja minimalnih troškova u garanciji i nakon isteka garancije, a koji se tiču eksploatacije svjetiljke u njenom životnom vijeku.
1 | Izvršiti odspajanje i demontažu postojećih svjetiljaka s postojećih rasvjetnih stupova, te prijevoz i odlaganje istih u skladište prema dogovoru s investitorom ili zbrinjavanje istih kao elektronskog otpada na registriranom odlagalištu. Komplet | kom | 23 |  | 0
2 | Korištenje auto-korpe za potrebu demontaže postojećih i montaže novih svjetiljaka odgovarajućih prilagodnih nasadnika na postojeće rasvjetne stupove. Komplet | kom | 23 |  | 0
3 | Isporučiti, spojiti i ugraditi sljedeće tipove cestovne rasvjete s pripadajućim predspojnim spravama i izvorima svjetlosti. Ponuditelj mora dokazati Naručitelju ponuđenu kvalitetu svjetiljke i priložiti tablicu usporednih vrijednosti projektirano/ponuđeno.
| Cestovna svjetiljka, priključne snage maksimalno 79W, LED izvor svjetlosti, temp. boje 3000 K, efikasnost svjetiljke min. 139 lm/W. Klasa izolacije II. (ponuđeno: _______________________________________ ) Komplet | kom | 23 |  | 0
4 | U skladu s Tehničkim propisom za niskonaponske instalacije (NN br.05/10) i normama za javnu rasvjetu HRN EN 13201, u prisustvu nadzornog inženjera izvršiti sljedeća ispitivanja i dostaviti pismene protokole i izjave o svojstvima ugrađene opreme: Komplet | kom | 1 |  | 0
izjave o svojstvima ugrađenih svjetiljaka
ispitno izvješće o mjerenju osvjetljenosti sukladno normi HRN EN 13201-4:2015 Cestovna rasvjeta-dio 4: Metode mjerenja rasvjete. Rezultati ispitivanja moraju pokazati da izvedena rasvjeta ispunjava svjetlotehničke zahtjeve definirane glavnim projektom.
5 | Izmještanje postojeće mjerne garniture i pripadnih glavnih osigurača te elemenata za osiguranje i upravljanje postojećih strujnih krugova javne rasvjete, iz transformatorske stanice u novi samostojeći ormar javne rasvjete s dva polja (polje za ugradnju mjerne garniture i polje javne rasvjete s tipskim bravicama distributera i koncesionara javne rasvjete). Stavka uključuje ormar javne rasvjete (s termostatom, grijače rasvjetom i priključnicom) kao i svi radovi i materijal na priključenju novog ormara javne rasvjete s postojeće transformatorske stanice (iskop, kabel, zatrpavanje rova, spajanje napojnog kabela u transformatorskoj stanici i u novom ormaru javne rasvjete). | kom | 1 |  | 0
6 | Izrada projekta izvedenog stanja izrađenog od strane ovlaštenog inženjera elektrotehničke struke (nacrt i opis izvedenog stanja u digitalnom i pisanom obliku). | kom | 1 |  | 0
| SVEUKUPNO (BEZ PDV-a): |  |  |  | 0
| PDV: |  |  |  | 0
| SVEUKUPNO (S PDV-om): |  |  |  | 0

## 27-2
Red. broj | Opis stavke | Jed. mjera | Količina | Jed. cijena | Ukupno
Tehnička specifikacija materijala i rada za modernizaciju javne rasvjete na području KTS 24 - Ulica Segment 2 (profil 128)
Ponuđena svjetiljka mora imati minimalno tražene karakteristike ili bolje. Sve cestovne svjetiljke trebaju biti proizvedene od jednog proizvođača, uslijed zadržavanja vizualnog identiteta i ostvarenja minimalnih troškova u garanciji i nakon isteka garancije, a koji se tiču eksploatacije svjetiljke u njenom životnom vijeku.
1 | Izvršiti odspajanje i demontažu postojećih svjetiljaka s postojećih rasvjetnih stupova visine do h = 10 m, te prijevoz i odlaganje istih u skladište prema dogovoru s investitorom ili zbrinjavanje istih kao elektronskog otpada na registriranom odlagalištu. Komplet | kom | 15 |  | 0
2 | Korištenje auto-korpe za potrebu demontaže postojećih i montaže novih svjetiljaka odgovarajućih prilagodnih nasadnika na postojeće rasvjetne stupove visine do h = 10 m. Komplet | kom | 15 |  | 0
3 | Isporučiti, spojiti i ugraditi sljedeće tipove dekorativne rasvjete s pripadajućim predspojnim spravama i izvorima svjetlosti. Ponuditelj mora dokazati Naručitelju ponuđenu kvalitetu svjetiljke i priložiti tablicu usporednih vrijednosti projektirano/ponuđeno.
| Dekorativna svjetiljka stožastog oblika, priključne snage maksimalno 26W, LED izvor svjetlosti, temp. boje 3000 K, efikasnost svjetiljke min. 129 lm/W. Klasa izolacije II. (ponuđeno: _______________________________________ ) Komplet | kom | 15 |  | 0
4 | U skladu s Tehničkim propisom za niskonaponske instalacije (NN br.05/10) i normama za javnu rasvjetu HRN EN 13201, u prisustvu nadzornog inženjera izvršiti sljedeća ispitivanja i dostaviti pismene protokole i izjave o svojstvima ugrađene opreme: Komplet | kom | 1 |  | 0
izjave o svojstvima ugrađenih svjetiljaka
ispitno izvješće o mjerenju osvjetljenosti sukladno normi HRN EN 13201-4:2015 Cestovna rasvjeta-dio 4: Metode mjerenja rasvjete. Rezultati ispitivanja moraju pokazati da izvedena rasvjeta ispunjava svjetlotehničke zahtjeve definirane glavnim projektom.
5 | Izrada projekta izvedenog stanja izrađenog od strane ovlaštenog inženjera elektrotehničke struke (nacrt i opis izvedenog stanja u digitalnom i pisanom obliku). | kom | 1 |  | 0
| SVEUKUPNO (BEZ PDV-a): |  |  |  | 0
| PDV: |  |  |  | 0
| SVEUKUPNO (S PDV-om): |  |  |  | 0

## 27-3
Red. broj | Opis stavke | Jed. mjera | Količina | Jed. cijena | Ukupno
Tehnička specifikacija materijala i rada za modernizaciju javne rasvjete na području KTS 24 - Ulica Segment 3 (profil 129)
Ponuđena svjetiljka mora imati minimalno tražene karakteristike ili bolje. Sve cestovne svjetiljke trebaju biti proizvedene od jednog proizvođača, uslijed zadržavanja vizualnog identiteta i ostvarenja minimalnih troškova u garanciji i nakon isteka garancije, a koji se tiču eksploatacije svjetiljke u njenom životnom vijeku.
1 | Izvršiti odspajanje i demontažu postojećih svjetiljaka s postojećih rasvjetnih stupova visine do h = 10 m, te prijevoz i odlaganje istih u skladište prema dogovoru s investitorom ili zbrinjavanje istih kao elektronskog otpada na registriranom odlagalištu. Komplet | kom | 20 |  | 0
2 | Korištenje auto-korpe za potrebu demontaže postojećih i montaže novih svjetiljaka odgovarajućih prilagodnih nasadnika na postojeće rasvjetne stupove visine do h = 10 m. Komplet | kom | 20 |  | 0
3 | Isporučiti, spojiti i ugraditi sljedeće tipove dekorativne rasvjete s pripadajućim predspojnim spravama i izvorima svjetlosti. Ponuditelj mora dokazati Naručitelju ponuđenu kvalitetu svjetiljke i priložiti tablicu usporednih vrijednosti projektirano/ponuđeno.
| Dekorativna svjetiljka stožastog oblika, priključne snage maksimalno 25W, LED izvor svjetlosti, temp. boje 3000 K, efikasnost svjetiljke min. 120 lm/W. Klasa izolacije II. (ponuđeno: _______________________________________ ) Komplet | kom | 20 |  | 0
4 | U skladu s Tehničkim propisom za niskonaponske instalacije (NN br.05/10) i normama za javnu rasvjetu HRN EN 13201, u prisustvu nadzornog inženjera izvršiti sljedeća ispitivanja i dostaviti pismene protokole i izjave o svojstvima ugrađene opreme: Komplet | kom | 1 |  | 0
izjave o svojstvima ugrađenih svjetiljaka
ispitno izvješće o mjerenju osvjetljenosti sukladno normi HRN EN 13201-4:2015 Cestovna rasvjeta-dio 4: Metode mjerenja rasvjete. Rezultati ispitivanja moraju pokazati da izvedena rasvjeta ispunjava svjetlotehničke zahtjeve definirane glavnim projektom.
5 | Izrada projekta izvedenog stanja izrađenog od strane ovlaštenog inženjera elektrotehničke struke (nacrt i opis izvedenog stanja u digitalnom i pisanom obliku). | kom | 1 |  | 0
| SVEUKUPNO (BEZ PDV-a): |  |  |  | 0
| PDV: |  |  |  | 0
| SVEUKUPNO (S PDV-om): |  |  |  | 0

## 28-1
Red. broj | Opis stavke | Jed. mjera | Količina | Jed. cijena | Ukupno
Tehnička specifikacija materijala i rada za modernizaciju javne rasvjete na području KTS 25 - Ulica Segment 1 (profil 38)
Ponuđena svjetiljka mora imati minimalno tražene karakteristike ili bolje. Sve cestovne svjetiljke trebaju biti proizvedene od jednog proizvođača, uslijed zadržavanja vizualnog identiteta i ostvarenja minimalnih troškova u garanciji i nakon isteka garancije, a koji se tiču eksploatacije svjetiljke u njenom životnom vijeku.
1 | Izvršiti odspajanje i demontažu postojećih svjetiljaka s postojećih rasvjetnih stupova, te prijevoz i odlaganje istih u skladište prema dogovoru s investitorom ili zbrinjavanje istih kao elektronskog otpada na registriranom odlagalištu. Komplet | kom | 7 |  | 0
2 | Korištenje auto-korpe za potrebu demontaže postojećih i montaže novih svjetiljaka odgovarajućih prilagodnih nasadnika na postojeće rasvjetne stupove. Komplet | kom | 9 |  | 0
3 | Isporuka i montaža čeličnog kraka duljine do 3m s promjerom vrha Ø60 za potrebu postavljanja svjetiljke javne rasvjete na betonski/drveni stup. Stavka uključuje sav potreban montažni pribor za krak. Komplet | kom | 9 |  | 0
4 | Isporučiti, spojiti i ugraditi sljedeće tipove cestovne rasvjete s pripadajućim predspojnim spravama i izvorima svjetlosti. Ponuditelj mora dokazati Naručitelju ponuđenu kvalitetu svjetiljke i priložiti tablicu usporednih vrijednosti projektirano/ponuđeno.
| Cestovna svjetiljka, priključne snage maksimalno 32W, LED izvor svjetlosti, temp. boje 3000 K, efikasnost svjetiljke min. 149 lm/W. Klasa izolacije II. (ponuđeno: _______________________________________ ) Komplet | kom | 9 |  | 0
5 | U skladu s Tehničkim propisom za niskonaponske instalacije (NN br.05/10) i normama za javnu rasvjetu HRN EN 13201, u prisustvu nadzornog inženjera izvršiti sljedeća ispitivanja i dostaviti pismene protokole i izjave o svojstvima ugrađene opreme: Komplet | kom | 1 |  | 0
izjave o svojstvima ugrađenih svjetiljaka
ispitno izvješće o mjerenju osvjetljenosti sukladno normi HRN EN 13201-4:2015 Cestovna rasvjeta-dio 4: Metode mjerenja rasvjete. Rezultati ispitivanja moraju pokazati da izvedena rasvjeta ispunjava svjetlotehničke zahtjeve definirane glavnim projektom.
6 | Izmještanje postojeće mjerne garniture i pripadnih glavnih osigurača te elemenata za osiguranje i upravljanje postojećih strujnih krugova javne rasvjete, iz transformatorske stanice u novi samostojeći ormar javne rasvjete s dva polja (polje za ugradnju mjerne garniture i polje javne rasvjete s tipskim bravicama distributera i koncesionara javne rasvjete). Stavka uključuje ormar javne rasvjete (s termostatom, grijače rasvjetom i priključnicom) kao i svi radovi i materijal na priključenju novog ormara javne rasvjete s postojeće transformatorske stanice (iskop, kabel, zatrpavanje rova, spajanje napojnog kabela u transformatorskoj stanici i u novom ormaru javne rasvjete). | kom | 1 |  | 0
7 | Izrada projekta izvedenog stanja izrađenog od strane ovlaštenog inženjera elektrotehničke struke (nacrt i opis izvedenog stanja u digitalnom i pisanom obliku). | kom | 1 |  | 0
| SVEUKUPNO (BEZ PDV-a): |  |  |  | 0
| PDV: |  |  |  | 0
| SVEUKUPNO (S PDV-om): |  |  |  | 0

## 28-2
Red. broj | Opis stavke | Jed. mjera | Količina | Jed. cijena | Ukupno
Tehnička specifikacija materijala i rada za modernizaciju javne rasvjete na području KTS 25 - Ulica Segment 2 (profil 145)
Ponuđena svjetiljka mora imati minimalno tražene karakteristike ili bolje. Sve cestovne svjetiljke trebaju biti proizvedene od jednog proizvođača, uslijed zadržavanja vizualnog identiteta i ostvarenja minimalnih troškova u garanciji i nakon isteka garancije, a koji se tiču eksploatacije svjetiljke u njenom životnom vijeku.
1 | Izvršiti odspajanje i demontažu postojećih svjetiljaka s postojećih rasvjetnih stupova visine do h = 10 m, te prijevoz i odlaganje istih u skladište prema dogovoru s investitorom ili zbrinjavanje istih kao elektronskog otpada na registriranom odlagalištu. Komplet | kom | 9 |  | 0
2 | Korištenje auto-korpe za potrebu demontaže postojećih i montaže novih svjetiljaka odgovarajućih prilagodnih nasadnika na postojeće rasvjetne stupove visine do h = 10 m. Komplet | kom | 4 |  | 0
3 | Isporučiti, spojiti i ugraditi sljedeće tipove dekorativne rasvjete s pripadajućim predspojnim spravama i izvorima svjetlosti. Ponuditelj mora dokazati Naručitelju ponuđenu kvalitetu svjetiljke i priložiti tablicu usporednih vrijednosti projektirano/ponuđeno.
| Dekorativna svjetiljka stožastog oblika, priključne snage maksimalno 19W, LED izvor svjetlosti, temp. boje 3000 K, efikasnost svjetiljke min. 126 lm/W. Klasa izolacije II. (ponuđeno: _______________________________________ ) Komplet | kom | 4 |  | 0
4 | U skladu s Tehničkim propisom za niskonaponske instalacije (NN br.05/10) i normama za javnu rasvjetu HRN EN 13201, u prisustvu nadzornog inženjera izvršiti sljedeća ispitivanja i dostaviti pismene protokole i izjave o svojstvima ugrađene opreme: Komplet | kom | 1 |  | 0
izjave o svojstvima ugrađenih svjetiljaka
ispitno izvješće o mjerenju osvjetljenosti sukladno normi HRN EN 13201-4:2015 Cestovna rasvjeta-dio 4: Metode mjerenja rasvjete. Rezultati ispitivanja moraju pokazati da izvedena rasvjeta ispunjava svjetlotehničke zahtjeve definirane glavnim projektom.
5 | Izrada projekta izvedenog stanja izrađenog od strane ovlaštenog inženjera elektrotehničke struke (nacrt i opis izvedenog stanja u digitalnom i pisanom obliku). | kom | 1 |  | 0
| SVEUKUPNO (BEZ PDV-a): |  |  |  | 0
| PDV: |  |  |  | 0
| SVEUKUPNO (S PDV-om): |  |  |  | 0

## 28-3
Red. broj | Opis stavke | Jed. mjera | Količina | Jed. cijena | Ukupno
Tehnička specifikacija materijala i rada za modernizaciju javne rasvjete na području KTS 25 - Ulica Segment 3 (Miroslava Kraljevića)
Ponuđena svjetiljka mora imati minimalno tražene karakteristike ili bolje. Sve cestovne svjetiljke trebaju biti proizvedene od jednog proizvođača, uslijed zadržavanja vizualnog identiteta i ostvarenja minimalnih troškova u garanciji i nakon isteka garancije, a koji se tiču eksploatacije svjetiljke u njenom životnom vijeku.
1 | Izvršiti odspajanje i demontažu postojećih svjetiljaka s postojećih rasvjetnih stupova visine do h = 10 m, te prijevoz i odlaganje istih u skladište prema dogovoru s investitorom ili zbrinjavanje istih kao elektronskog otpada na registriranom odlagalištu. Komplet | kom | 9 |  | 0
2 | Korištenje auto-korpe za potrebu demontaže postojećih i montaže novih svjetiljaka odgovarajućih prilagodnih nasadnika na postojeće rasvjetne stupove visine do h = 10 m. Komplet | kom | 9 |  | 0
3 | Isporučiti, spojiti i ugraditi sljedeće tipove dekorativne rasvjete s pripadajućim predspojnim spravama i izvorima svjetlosti. Ponuditelj mora dokazati Naručitelju ponuđenu kvalitetu svjetiljke i priložiti tablicu usporednih vrijednosti projektirano/ponuđeno.
| Dekorativna svjetiljka kružnog oblika, priključne snage maksimalno 25W, LED izvor svjetlosti, temp. boje 3000 K, efikasnost svjetiljke min. 100 lm/W. Klasa izolacije II. (ponuđeno: _______________________________________ ) Komplet | kom | 9 |  | 0
4 | U skladu s Tehničkim propisom za niskonaponske instalacije (NN br.05/10) i normama za javnu rasvjetu HRN EN 13201, u prisustvu nadzornog inženjera izvršiti sljedeća ispitivanja i dostaviti pismene protokole i izjave o svojstvima ugrađene opreme: Komplet | kom | 1 |  | 0
izjave o svojstvima ugrađenih svjetiljaka
ispitno izvješće o mjerenju osvjetljenosti sukladno normi HRN EN 13201-4:2015 Cestovna rasvjeta-dio 4: Metode mjerenja rasvjete. Rezultati ispitivanja moraju pokazati da izvedena rasvjeta ispunjava svjetlotehničke zahtjeve definirane glavnim projektom.
5 | Izrada projekta izvedenog stanja izrađenog od strane ovlaštenog inženjera elektrotehničke struke (nacrt i opis izvedenog stanja u digitalnom i pisanom obliku). | kom | 1 |  | 0
| SVEUKUPNO (BEZ PDV-a): |  |  |  | 0
| PDV: |  |  |  | 0
| SVEUKUPNO (S PDV-om): |  |  |  | 0

## 28-4
Red. broj | Opis stavke | Jed. mjera | Količina | Jed. cijena | Ukupno
Tehnička specifikacija materijala i rada za modernizaciju javne rasvjete na području KTS 25 - Ulica Segment 4 (Pod gradom)
Ponuđena svjetiljka mora imati minimalno tražene karakteristike ili bolje. Sve cestovne svjetiljke trebaju biti proizvedene od jednog proizvođača, uslijed zadržavanja vizualnog identiteta i ostvarenja minimalnih troškova u garanciji i nakon isteka garancije, a koji se tiču eksploatacije svjetiljke u njenom životnom vijeku.
1 | Izvršiti odspajanje i demontažu postojećih svjetiljaka s postojećih rasvjetnih stupova visine do h = 10 m, te prijevoz i odlaganje istih u skladište prema dogovoru s investitorom ili zbrinjavanje istih kao elektronskog otpada na registriranom odlagalištu. Komplet | kom | 6 |  | 0
2 | Korištenje auto-korpe za potrebu demontaže postojećih i montaže novih svjetiljaka odgovarajućih prilagodnih nasadnika na postojeće rasvjetne stupove visine do h = 10 m. Komplet | kom | 6 |  | 0
3 | Isporučiti, spojiti i ugraditi sljedeće tipove dekorativne rasvjete s pripadajućim predspojnim spravama i izvorima svjetlosti. Ponuditelj mora dokazati Naručitelju ponuđenu kvalitetu svjetiljke i priložiti tablicu usporednih vrijednosti projektirano/ponuđeno.
| Dekorativna svjetiljka kružnog oblika, priključne snage maksimalno 25W, LED izvor svjetlosti, temp. boje 3000 K, efikasnost svjetiljke min. 100 lm/W. Klasa izolacije II. (ponuđeno: _______________________________________ ) Komplet | kom | 6 |  | 0
4 | U skladu s Tehničkim propisom za niskonaponske instalacije (NN br.05/10) i normama za javnu rasvjetu HRN EN 13201, u prisustvu nadzornog inženjera izvršiti sljedeća ispitivanja i dostaviti pismene protokole i izjave o svojstvima ugrađene opreme: Komplet | kom | 1 |  | 0
izjave o svojstvima ugrađenih svjetiljaka
ispitno izvješće o mjerenju osvjetljenosti sukladno normi HRN EN 13201-4:2015 Cestovna rasvjeta-dio 4: Metode mjerenja rasvjete. Rezultati ispitivanja moraju pokazati da izvedena rasvjeta ispunjava svjetlotehničke zahtjeve definirane glavnim projektom.
5 | Izrada projekta izvedenog stanja izrađenog od strane ovlaštenog inženjera elektrotehničke struke (nacrt i opis izvedenog stanja u digitalnom i pisanom obliku). | kom | 1 |  | 0
| SVEUKUPNO (BEZ PDV-a): |  |  |  | 0
| PDV: |  |  |  | 0
| SVEUKUPNO (S PDV-om): |  |  |  | 0

## 28-5
Red. broj | Opis stavke | Jed. mjera | Količina | Jed. cijena | Ukupno
Tehnička specifikacija materijala i rada za modernizaciju javne rasvjete na području KTS 25 - Ulica Segment 5 (Trg Matka Peića)
Ponuđena svjetiljka mora imati minimalno tražene karakteristike ili bolje. Sve cestovne svjetiljke trebaju biti proizvedene od jednog proizvođača, uslijed zadržavanja vizualnog identiteta i ostvarenja minimalnih troškova u garanciji i nakon isteka garancije, a koji se tiču eksploatacije svjetiljke u njenom životnom vijeku.
1 | Izvršiti odspajanje i demontažu postojećih svjetiljaka s postojećih rasvjetnih stupova visine do h = 10 m, te prijevoz i odlaganje istih u skladište prema dogovoru s investitorom ili zbrinjavanje istih kao elektronskog otpada na registriranom odlagalištu. Komplet | kom | 4 |  | 0
2 | Korištenje auto-korpe za potrebu demontaže postojećih i montaže novih svjetiljaka odgovarajućih prilagodnih nasadnika na postojeće rasvjetne stupove visine do h = 10 m. Komplet | kom | 4 |  | 0
3 | Isporučiti, spojiti i ugraditi sljedeće tipove dekorativne rasvjete s pripadajućim predspojnim spravama i izvorima svjetlosti. Ponuditelj mora dokazati Naručitelju ponuđenu kvalitetu svjetiljke i priložiti tablicu usporednih vrijednosti projektirano/ponuđeno.
| Dekorativna svjetiljka kružnog oblika, priključne snage maksimalno 25W, LED izvor svjetlosti, temp. boje 3000 K, efikasnost svjetiljke min. 100 lm/W. Klasa izolacije II. (ponuđeno: _______________________________________ ) Komplet | kom | 4 |  | 0
4 | U skladu s Tehničkim propisom za niskonaponske instalacije (NN br.05/10) i normama za javnu rasvjetu HRN EN 13201, u prisustvu nadzornog inženjera izvršiti sljedeća ispitivanja i dostaviti pismene protokole i izjave o svojstvima ugrađene opreme: Komplet | kom | 1 |  | 0
izjave o svojstvima ugrađenih svjetiljaka
ispitno izvješće o mjerenju osvjetljenosti sukladno normi HRN EN 13201-4:2015 Cestovna rasvjeta-dio 4: Metode mjerenja rasvjete. Rezultati ispitivanja moraju pokazati da izvedena rasvjeta ispunjava svjetlotehničke zahtjeve definirane glavnim projektom.
5 | Izrada projekta izvedenog stanja izrađenog od strane ovlaštenog inženjera elektrotehničke struke (nacrt i opis izvedenog stanja u digitalnom i pisanom obliku). | kom | 1 |  | 0
| SVEUKUPNO (BEZ PDV-a): |  |  |  | 0
| PDV: |  |  |  | 0
| SVEUKUPNO (S PDV-om): |  |  |  | 0

## 28-6
Red. broj | Opis stavke | Jed. mjera | Količina | Jed. cijena | Ukupno
Tehnička specifikacija materijala i rada za modernizaciju javne rasvjete na području KTS 25 - Ulica Segment 6 (pješački prijelaz M. Kraljevića)
Ponuđena svjetiljka mora imati minimalno tražene karakteristike ili bolje. Sve cestovne svjetiljke trebaju biti proizvedene od jednog proizvođača, uslijed zadržavanja vizualnog identiteta i ostvarenja minimalnih troškova u garanciji i nakon isteka garancije, a koji se tiču eksploatacije svjetiljke u njenom životnom vijeku.
1 | Izvršiti odspajanje i demontažu postojećih svjetiljaka s postojećih rasvjetnih stupova, te prijevoz i odlaganje istih u skladište prema dogovoru s investitorom ili zbrinjavanje istih kao elektronskog otpada na registriranom odlagalištu. Komplet | kom | 2 |  | 0
2 | Korištenje auto-korpe za potrebu demontaže postojećih i montaže novih svjetiljaka odgovarajućih prilagodnih nasadnika na postojeće rasvjetne stupove. Komplet | kom | 2 |  | 0
3 | Isporučiti, spojiti i ugraditi sljedeće tipove cestovne rasvjete sa specijalnom optikom za rasvjetljavanje pješačkih prijelaza i s pripadajućim predspojnim spravama i izvorima svjetlosti. Ponuditelj mora dokazati Naručitelju ponuđenu kvalitetu svjetiljke i priložiti tablicu usporednih vrijednosti projektirano/ponuđeno.
| Cestovna svjetiljka, priključne snage maksimalno 68W, LED izvor svjetlosti, temp. boje 3000 K, efikasnost svjetiljke min. 120 lm/W. Klasa izolacije II. (ponuđeno: _______________________________________ ) Komplet | kom | 2 |  | 0
4 | U skladu s Tehničkim propisom za niskonaponske instalacije (NN br.05/10) i normama za javnu rasvjetu HRN EN 13201, u prisustvu nadzornog inženjera izvršiti sljedeća ispitivanja i dostaviti pismene protokole i izjave o svojstvima ugrađene opreme: Komplet | kom | 1 |  | 0
izjave o svojstvima ugrađenih svjetiljaka
ispitno izvješće o mjerenju osvjetljenosti sukladno normi HRN EN 13201-4:2015 Cestovna rasvjeta-dio 4: Metode mjerenja rasvjete. Rezultati ispitivanja moraju pokazati da izvedena rasvjeta ispunjava svjetlotehničke zahtjeve definirane glavnim projektom.
5 | Izrada projekta izvedenog stanja izrađenog od strane ovlaštenog inženjera elektrotehničke struke (nacrt i opis izvedenog stanja u digitalnom i pisanom obliku). | kom | 1 |  | 0
| SVEUKUPNO (BEZ PDV-a): |  |  |  | 0
| PDV: |  |  |  | 0
| SVEUKUPNO (S PDV-om): |  |  |  | 0

## 29-1
Red. broj | Opis stavke | Jed. mjera | Količina | Jed. cijena | Ukupno
Tehnička specifikacija materijala i rada za modernizaciju javne rasvjete na području KTS 26 - Ulica Segment 1 (profil 39)
Ponuđena svjetiljka mora imati minimalno tražene karakteristike ili bolje. Sve cestovne svjetiljke trebaju biti proizvedene od jednog proizvođača, uslijed zadržavanja vizualnog identiteta i ostvarenja minimalnih troškova u garanciji i nakon isteka garancije, a koji se tiču eksploatacije svjetiljke u njenom životnom vijeku.
1 | Izvršiti odspajanje i demontažu postojećih svjetiljaka s postojećih rasvjetnih stupova, te prijevoz i odlaganje istih u skladište prema dogovoru s investitorom ili zbrinjavanje istih kao elektronskog otpada na registriranom odlagalištu. Komplet | kom | 2 |  | 0
2 | Korištenje auto-korpe za potrebu demontaže postojećih i montaže novih svjetiljaka odgovarajućih prilagodnih nasadnika na postojeće rasvjetne stupove. Komplet | kom | 2 |  | 0
3 | Isporučiti, spojiti i ugraditi sljedeće tipove cestovne rasvjete s pripadajućim predspojnim spravama i izvorima svjetlosti. Ponuditelj mora dokazati Naručitelju ponuđenu kvalitetu svjetiljke i priložiti tablicu usporednih vrijednosti projektirano/ponuđeno.
| Cestovna svjetiljka, priključne snage maksimalno 77W, LED izvor svjetlosti, temp. boje 3000 K, efikasnost svjetiljke min. 128 lm/W. Klasa izolacije II. (ponuđeno: _______________________________________ ) Komplet | kom | 2 |  | 0
4 | U skladu s Tehničkim propisom za niskonaponske instalacije (NN br.05/10) i normama za javnu rasvjetu HRN EN 13201, u prisustvu nadzornog inženjera izvršiti sljedeća ispitivanja i dostaviti pismene protokole i izjave o svojstvima ugrađene opreme: Komplet | kom | 1 |  | 0
izjave o svojstvima ugrađenih svjetiljaka
ispitno izvješće o mjerenju osvjetljenosti sukladno normi HRN EN 13201-4:2015 Cestovna rasvjeta-dio 4: Metode mjerenja rasvjete. Rezultati ispitivanja moraju pokazati da izvedena rasvjeta ispunjava svjetlotehničke zahtjeve definirane glavnim projektom.
5 | Izmještanje postojeće mjerne garniture i pripadnih glavnih osigurača te elemenata za osiguranje i upravljanje postojećih strujnih krugova javne rasvjete, iz transformatorske stanice u novi samostojeći ormar javne rasvjete s dva polja (polje za ugradnju mjerne garniture i polje javne rasvjete s tipskim bravicama distributera i koncesionara javne rasvjete). Stavka uključuje ormar javne rasvjete (s termostatom, grijače rasvjetom i priključnicom) kao i svi radovi i materijal na priključenju novog ormara javne rasvjete s postojeće transformatorske stanice (iskop, kabel, zatrpavanje rova, spajanje napojnog kabela u transformatorskoj stanici i u novom ormaru javne rasvjete). | kom | 1 |  | 0
6 | Izrada projekta izvedenog stanja izrađenog od strane ovlaštenog inženjera elektrotehničke struke (nacrt i opis izvedenog stanja u digitalnom i pisanom obliku). | kom | 1 |  | 0
| SVEUKUPNO (BEZ PDV-a): |  |  |  | 0
| PDV: |  |  |  | 0
| SVEUKUPNO (S PDV-om): |  |  |  | 0

## 29-2
Red. broj | Opis stavke | Jed. mjera | Količina | Jed. cijena | Ukupno
Tehnička specifikacija materijala i rada za modernizaciju javne rasvjete na području KTS 26 - Ulica Segment 2 (profil 40)
Ponuđena svjetiljka mora imati minimalno tražene karakteristike ili bolje. Sve cestovne svjetiljke trebaju biti proizvedene od jednog proizvođača, uslijed zadržavanja vizualnog identiteta i ostvarenja minimalnih troškova u garanciji i nakon isteka garancije, a koji se tiču eksploatacije svjetiljke u njenom životnom vijeku.
1 | Izvršiti odspajanje i demontažu postojećih svjetiljaka s postojećih rasvjetnih stupova, te prijevoz i odlaganje istih u skladište prema dogovoru s investitorom ili zbrinjavanje istih kao elektronskog otpada na registriranom odlagalištu. Komplet | kom | 19 |  | 0
2 | Korištenje auto-korpe za potrebu demontaže postojećih i montaže novih svjetiljaka odgovarajućih prilagodnih nasadnika na postojeće rasvjetne stupove. Komplet | kom | 20 |  | 0
4 | Isporuka i montaža čeličnog kraka duljine do 3m s promjerom vrha Ø60 za potrebu postavljanja svjetiljke javne rasvjete na betonski/drveni stup. Stavka uključuje sav potreban montažni pribor za krak. Komplet | kom | 1 |  | 0
5 | Isporučiti, spojiti i ugraditi sljedeće tipove cestovne rasvjete s pripadajućim predspojnim spravama i izvorima svjetlosti. Ponuditelj mora dokazati Naručitelju ponuđenu kvalitetu svjetiljke i priložiti tablicu usporednih vrijednosti projektirano/ponuđeno.
| Cestovna svjetiljka, priključne snage maksimalno 77W, LED izvor svjetlosti, temp. boje 3000 K, efikasnost svjetiljke min. 128 lm/W. Klasa izolacije II. (ponuđeno: _______________________________________ ) Komplet | kom | 20 |  | 0
6 | U skladu s Tehničkim propisom za niskonaponske instalacije (NN br.05/10) i normama za javnu rasvjetu HRN EN 13201, u prisustvu nadzornog inženjera izvršiti sljedeća ispitivanja i dostaviti pismene protokole i izjave o svojstvima ugrađene opreme: Komplet | kom | 1 |  | 0
izjave o svojstvima ugrađenih svjetiljaka
ispitno izvješće o mjerenju osvjetljenosti sukladno normi HRN EN 13201-4:2015 Cestovna rasvjeta-dio 4: Metode mjerenja rasvjete. Rezultati ispitivanja moraju pokazati da izvedena rasvjeta ispunjava svjetlotehničke zahtjeve definirane glavnim projektom.
7 | Izrada projekta izvedenog stanja izrađenog od strane ovlaštenog inženjera elektrotehničke struke (nacrt i opis izvedenog stanja u digitalnom i pisanom obliku). | kom | 1 |  | 0
| SVEUKUPNO (BEZ PDV-a): |  |  |  | 0
| PDV: |  |  |  | 0
| SVEUKUPNO (S PDV-om): |  |  |  | 0

## 29-3
Red. broj | Opis stavke | Jed. mjera | Količina | Jed. cijena | Ukupno
Tehnička specifikacija materijala i rada za modernizaciju javne rasvjete na području KTS 26 - Ulica Segment 3 (profil 41)
Ponuđena svjetiljka mora imati minimalno tražene karakteristike ili bolje. Sve cestovne svjetiljke trebaju biti proizvedene od jednog proizvođača, uslijed zadržavanja vizualnog identiteta i ostvarenja minimalnih troškova u garanciji i nakon isteka garancije, a koji se tiču eksploatacije svjetiljke u njenom životnom vijeku.
1 | Izvršiti odspajanje i demontažu postojećih svjetiljaka s postojećih rasvjetnih stupova, te prijevoz i odlaganje istih u skladište prema dogovoru s investitorom ili zbrinjavanje istih kao elektronskog otpada na registriranom odlagalištu. Komplet | kom | 10 |  | 0
2 | Korištenje auto-korpe za potrebu demontaže postojećih i montaže novih svjetiljaka odgovarajućih prilagodnih nasadnika na postojeće rasvjetne stupove. Komplet | kom | 11 |  | 0
3 | Isporuka i montaža čeličnog kraka duljine do 3m s promjerom vrha Ø60 za potrebu postavljanja svjetiljke javne rasvjete na betonski/drveni stup. Stavka uključuje sav potreban montažni pribor za krak. Komplet | kom | 3 |  | 0
4 | Isporučiti, spojiti i ugraditi sljedeće tipove cestovne rasvjete s pripadajućim predspojnim spravama i izvorima svjetlosti. Ponuditelj mora dokazati Naručitelju ponuđenu kvalitetu svjetiljke i priložiti tablicu usporednih vrijednosti projektirano/ponuđeno.
| Cestovna svjetiljka, priključne snage maksimalno 25W, LED izvor svjetlosti, temp. boje 3000 K, efikasnost svjetiljke min. 153 lm/W. Klasa izolacije II. (ponuđeno: _______________________________________ ) Komplet | kom | 11 |  | 0
5 | U skladu s Tehničkim propisom za niskonaponske instalacije (NN br.05/10) i normama za javnu rasvjetu HRN EN 13201, u prisustvu nadzornog inženjera izvršiti sljedeća ispitivanja i dostaviti pismene protokole i izjave o svojstvima ugrađene opreme: Komplet | kom | 1 |  | 0
izjave o svojstvima ugrađenih svjetiljaka
ispitno izvješće o mjerenju osvjetljenosti sukladno normi HRN EN 13201-4:2015 Cestovna rasvjeta-dio 4: Metode mjerenja rasvjete. Rezultati ispitivanja moraju pokazati da izvedena rasvjeta ispunjava svjetlotehničke zahtjeve definirane glavnim projektom.
6 | Izrada projekta izvedenog stanja izrađenog od strane ovlaštenog inženjera elektrotehničke struke (nacrt i opis izvedenog stanja u digitalnom i pisanom obliku). | kom | 1 |  | 0
| SVEUKUPNO (BEZ PDV-a): |  |  |  | 0
| PDV: |  |  |  | 0
| SVEUKUPNO (S PDV-om): |  |  |  | 0

## 29-4
Red. broj | Opis stavke | Jed. mjera | Količina | Jed. cijena | Ukupno
Tehnička specifikacija materijala i rada za modernizaciju javne rasvjete na području KTS 26 - Ulica Segment 4 (profil 130)
Ponuđena svjetiljka mora imati minimalno tražene karakteristike ili bolje. Sve cestovne svjetiljke trebaju biti proizvedene od jednog proizvođača, uslijed zadržavanja vizualnog identiteta i ostvarenja minimalnih troškova u garanciji i nakon isteka garancije, a koji se tiču eksploatacije svjetiljke u njenom životnom vijeku.
1 | Izvršiti odspajanje i demontažu postojećih svjetiljaka s postojećih rasvjetnih stupova visine do h = 10 m, te prijevoz i odlaganje istih u skladište prema dogovoru s investitorom ili zbrinjavanje istih kao elektronskog otpada na registriranom odlagalištu. Komplet | kom | 26 |  | 0
2 | Korištenje auto-korpe za potrebu demontaže postojećih i montaže novih svjetiljaka odgovarajućih prilagodnih nasadnika na postojeće rasvjetne stupove visine do h = 10 m. Komplet | kom | 26 |  | 0
3 | Isporučiti, spojiti i ugraditi sljedeće tipove dekorativne rasvjete s pripadajućim predspojnim spravama i izvorima svjetlosti. Ponuditelj mora dokazati Naručitelju ponuđenu kvalitetu svjetiljke i priložiti tablicu usporednih vrijednosti projektirano/ponuđeno.
| Dekorativna svjetiljka stožastog oblika, priključne snage maksimalno 19W, LED izvor svjetlosti, temp. boje 3000 K, efikasnost svjetiljke min. 126 lm/W. Klasa izolacije II. (ponuđeno: _______________________________________ ) Komplet | kom | 26 |  | 0
4 | U skladu s Tehničkim propisom za niskonaponske instalacije (NN br.05/10) i normama za javnu rasvjetu HRN EN 13201, u prisustvu nadzornog inženjera izvršiti sljedeća ispitivanja i dostaviti pismene protokole i izjave o svojstvima ugrađene opreme: Komplet | kom | 1 |  | 0
izjave o svojstvima ugrađenih svjetiljaka
ispitno izvješće o mjerenju osvjetljenosti sukladno normi HRN EN 13201-4:2015 Cestovna rasvjeta-dio 4: Metode mjerenja rasvjete. Rezultati ispitivanja moraju pokazati da izvedena rasvjeta ispunjava svjetlotehničke zahtjeve definirane glavnim projektom.
5 | Izrada projekta izvedenog stanja izrađenog od strane ovlaštenog inženjera elektrotehničke struke (nacrt i opis izvedenog stanja u digitalnom i pisanom obliku). | kom | 1 |  | 0
| SVEUKUPNO (BEZ PDV-a): |  |  |  | 0
| PDV: |  |  |  | 0
| SVEUKUPNO (S PDV-om): |  |  |  | 0

## 29-5
Red. broj | Opis stavke | Jed. mjera | Količina | Jed. cijena | Ukupno
Tehnička specifikacija materijala i rada za modernizaciju javne rasvjete na području KTS 26 - Ulica Segment 5 (Orljavska)
Ponuđena svjetiljka mora imati minimalno tražene karakteristike ili bolje. Sve cestovne svjetiljke trebaju biti proizvedene od jednog proizvođača, uslijed zadržavanja vizualnog identiteta i ostvarenja minimalnih troškova u garanciji i nakon isteka garancije, a koji se tiču eksploatacije svjetiljke u njenom životnom vijeku.
1 | Izvršiti odspajanje i demontažu postojećih svjetiljaka s postojećih rasvjetnih stupova, te prijevoz i odlaganje istih u skladište prema dogovoru s investitorom ili zbrinjavanje istih kao elektronskog otpada na registriranom odlagalištu. Komplet | kom | 28 |  | 0
2 | Korištenje auto-korpe za potrebu demontaže postojećih i montaže novih svjetiljaka odgovarajućih prilagodnih nasadnika na postojeće rasvjetne stupove. Komplet | kom | 28 |  | 0
3 | Isporučiti, spojiti i ugraditi LED modul za ugradnju u postojeću svjetiljku s pripadajućim predspojnim spravama i izvorima svjetlosti. Ponuditelj mora dokazati Naručitelju ponuđenu kvalitetu svjetiljke i priložiti tablicu usporednih vrijednosti projektirano/ponuđeno.
| LED modul za ugradnju u postojeću svjetiljku, priključne snage maksimalno 67W, LED izvor svjetlosti, temp. boje 3000 K, efikasnost svjetiljke min. 118 lm/W. Klasa izolacije II. (ponuđeno: _______________________________________ ) Komplet | kom | 28 |  | 0
4 | U skladu s Tehničkim propisom za niskonaponske instalacije (NN br.05/10) i normama za javnu rasvjetu HRN EN 13201, u prisustvu nadzornog inženjera izvršiti sljedeća ispitivanja i dostaviti pismene protokole i izjave o svojstvima ugrađene opreme: Komplet | kom | 1 |  | 0
izjave o svojstvima ugrađenih svjetiljaka
ispitno izvješće o mjerenju osvjetljenosti sukladno normi HRN EN 13201-4:2015 Cestovna rasvjeta-dio 4: Metode mjerenja rasvjete. Rezultati ispitivanja moraju pokazati da izvedena rasvjeta ispunjava svjetlotehničke zahtjeve definirane glavnim projektom.
5 | Izrada projekta izvedenog stanja izrađenog od strane ovlaštenog inženjera elektrotehničke struke (nacrt i opis izvedenog stanja u digitalnom i pisanom obliku). | kom | 1 |  | 0
| SVEUKUPNO (BEZ PDV-a): |  |  |  | 0
| PDV: |  |  |  | 0
| SVEUKUPNO (S PDV-om): |  |  |  | 0

## 29-6
Red. broj | Opis stavke | Jed. mjera | Količina | Jed. cijena | Ukupno
Tehnička specifikacija materijala i rada za modernizaciju javne rasvjete na području KTS 26 - Ulica Segment 6 (profil 158)
Ponuđena svjetiljka mora imati minimalno tražene karakteristike ili bolje. Sve cestovne svjetiljke trebaju biti proizvedene od jednog proizvođača, uslijed zadržavanja vizualnog identiteta i ostvarenja minimalnih troškova u garanciji i nakon isteka garancije, a koji se tiču eksploatacije svjetiljke u njenom životnom vijeku.
1 | Izvršiti odspajanje i demontažu postojećih svjetiljaka s postojećih rasvjetnih stupova, te prijevoz i odlaganje istih u skladište prema dogovoru s investitorom ili zbrinjavanje istih kao elektronskog otpada na registriranom odlagalištu. Komplet | kom | 6 |  | 0
2 | Korištenje auto-korpe za potrebu demontaže postojećih i montaže novih svjetiljaka odgovarajućih prilagodnih nasadnika na postojeće rasvjetne stupove. Komplet | kom | 6 |  | 0
3 | Isporučiti, spojiti i ugraditi sljedeće tipove cestovne rasvjete s pripadajućim predspojnim spravama i izvorima svjetlosti. Ponuditelj mora dokazati Naručitelju ponuđenu kvalitetu svjetiljke i priložiti tablicu usporednih vrijednosti projektirano/ponuđeno.
| Cestovna svjetiljka, priključne snage maksimalno 32W, LED izvor svjetlosti, temp. boje 3000 K, efikasnost svjetiljke min. 144 lm/W. Klasa izolacije II. (ponuđeno: _______________________________________ ) Komplet | kom | 6 |  | 0
4 | U skladu s Tehničkim propisom za niskonaponske instalacije (NN br.05/10) i normama za javnu rasvjetu HRN EN 13201, u prisustvu nadzornog inženjera izvršiti sljedeća ispitivanja i dostaviti pismene protokole i izjave o svojstvima ugrađene opreme: Komplet | kom | 1 |  | 0
izjave o svojstvima ugrađenih svjetiljaka
ispitno izvješće o mjerenju osvjetljenosti sukladno normi HRN EN 13201-4:2015 Cestovna rasvjeta-dio 4: Metode mjerenja rasvjete. Rezultati ispitivanja moraju pokazati da izvedena rasvjeta ispunjava svjetlotehničke zahtjeve definirane glavnim projektom.
5 | Izrada projekta izvedenog stanja izrađenog od strane ovlaštenog inženjera elektrotehničke struke (nacrt i opis izvedenog stanja u digitalnom i pisanom obliku). | kom | 1 |  | 0
| SVEUKUPNO (BEZ PDV-a): |  |  |  | 0
| PDV: |  |  |  | 0
| SVEUKUPNO (S PDV-om): |  |  |  | 0

## 29-7
Red. broj | Opis stavke | Jed. mjera | Količina | Jed. cijena | Ukupno
Tehnička specifikacija materijala i rada za modernizaciju javne rasvjete na području KTS 26 - Ulica Segment 7 (profil 159)
Ponuđena svjetiljka mora imati minimalno tražene karakteristike ili bolje. Sve cestovne svjetiljke trebaju biti proizvedene od jednog proizvođača, uslijed zadržavanja vizualnog identiteta i ostvarenja minimalnih troškova u garanciji i nakon isteka garancije, a koji se tiču eksploatacije svjetiljke u njenom životnom vijeku.
1 | Izvršiti odspajanje i demontažu postojećih svjetiljaka s postojećih rasvjetnih stupova, te prijevoz i odlaganje istih u skladište prema dogovoru s investitorom ili zbrinjavanje istih kao elektronskog otpada na registriranom odlagalištu. Komplet | kom | 1 |  | 0
2 | Korištenje auto-korpe za potrebu demontaže postojećih i montaže novih svjetiljaka odgovarajućih prilagodnih nasadnika na postojeće rasvjetne stupove. Komplet | kom | 1 |  | 0
3 | Isporuka i montaža čeličnog kraka duljine do 3m s promjerom vrha Ø60 za potrebu postavljanja svjetiljke javne rasvjete na betonski/drveni stup. Stavka uključuje sav potreban montažni pribor za krak. Komplet | kom | 1 |  | 0
4 | Isporučiti, spojiti i ugraditi sljedeće tipove cestovne rasvjete s pripadajućim predspojnim spravama i izvorima svjetlosti. Ponuditelj mora dokazati Naručitelju ponuđenu kvalitetu svjetiljke i priložiti tablicu usporednih vrijednosti projektirano/ponuđeno.
| Cestovna svjetiljka, priključne snage maksimalno 26W, LED izvor svjetlosti, temp. boje 3000 K, efikasnost svjetiljke min. 139 lm/W. Klasa izolacije II. (ponuđeno: _______________________________________ ) Komplet | kom | 1 |  | 0
5 | U skladu s Tehničkim propisom za niskonaponske instalacije (NN br.05/10) i normama za javnu rasvjetu HRN EN 13201, u prisustvu nadzornog inženjera izvršiti sljedeća ispitivanja i dostaviti pismene protokole i izjave o svojstvima ugrađene opreme: Komplet | kom | 1 |  | 0
izjave o svojstvima ugrađenih svjetiljaka
ispitno izvješće o mjerenju osvjetljenosti sukladno normi HRN EN 13201-4:2015 Cestovna rasvjeta-dio 4: Metode mjerenja rasvjete. Rezultati ispitivanja moraju pokazati da izvedena rasvjeta ispunjava svjetlotehničke zahtjeve definirane glavnim projektom.
6 | Izrada projekta izvedenog stanja izrađenog od strane ovlaštenog inženjera elektrotehničke struke (nacrt i opis izvedenog stanja u digitalnom i pisanom obliku). | kom | 1 |  | 0
| SVEUKUPNO (BEZ PDV-a): |  |  |  | 0
| PDV: |  |  |  | 0
| SVEUKUPNO (S PDV-om): |  |  |  | 0

## 30-1
Red. broj | Opis stavke | Jed. mjera | Količina | Jed. cijena | Ukupno
Tehnička specifikacija materijala i rada za modernizaciju javne rasvjete na području KTS 27 - Ulica Segment 1 (profil 42)
Ponuđena svjetiljka mora imati minimalno tražene karakteristike ili bolje. Sve cestovne svjetiljke trebaju biti proizvedene od jednog proizvođača, uslijed zadržavanja vizualnog identiteta i ostvarenja minimalnih troškova u garanciji i nakon isteka garancije, a koji se tiču eksploatacije svjetiljke u njenom životnom vijeku.
1 | Izvršiti odspajanje i demontažu postojećih svjetiljaka s postojećih rasvjetnih stupova, te prijevoz i odlaganje istih u skladište prema dogovoru s investitorom ili zbrinjavanje istih kao elektronskog otpada na registriranom odlagalištu. Komplet | kom | 10 |  | 0
2 | Korištenje auto-korpe za potrebu demontaže postojećih i montaže novih svjetiljaka odgovarajućih prilagodnih nasadnika na postojeće rasvjetne stupove. Komplet | kom | 14 |  | 0
3 | Isporuka i montaža čeličnog kraka duljine do 3m s promjerom vrha Ø60 za potrebu postavljanja svjetiljke javne rasvjete na betonski/drveni stup. Stavka uključuje sav potreban montažni pribor za krak. Komplet | kom | 14 |  | 0
4 | Isporučiti, spojiti i ugraditi sljedeće tipove cestovne rasvjete s pripadajućim predspojnim spravama i izvorima svjetlosti. Ponuditelj mora dokazati Naručitelju ponuđenu kvalitetu svjetiljke i priložiti tablicu usporednih vrijednosti projektirano/ponuđeno.
| Cestovna svjetiljka, priključne snage maksimalno 63W, LED izvor svjetlosti, temp. boje 3000 K, efikasnost svjetiljke min. 126 lm/W. Klasa izolacije II. (ponuđeno: _______________________________________ ) Komplet | kom | 14 |  | 0
5 | U skladu s Tehničkim propisom za niskonaponske instalacije (NN br.05/10) i normama za javnu rasvjetu HRN EN 13201, u prisustvu nadzornog inženjera izvršiti sljedeća ispitivanja i dostaviti pismene protokole i izjave o svojstvima ugrađene opreme: Komplet | kom | 1 |  | 0
izjave o svojstvima ugrađenih svjetiljaka
ispitno izvješće o mjerenju osvjetljenosti sukladno normi HRN EN 13201-4:2015 Cestovna rasvjeta-dio 4: Metode mjerenja rasvjete. Rezultati ispitivanja moraju pokazati da izvedena rasvjeta ispunjava svjetlotehničke zahtjeve definirane glavnim projektom.
6 | Izmještanje postojeće mjerne garniture i pripadnih glavnih osigurača te elemenata za osiguranje i upravljanje postojećih strujnih krugova javne rasvjete, iz transformatorske stanice u novi samostojeći ormar javne rasvjete s dva polja (polje za ugradnju mjerne garniture i polje javne rasvjete s tipskim bravicama distributera i koncesionara javne rasvjete). Stavka uključuje ormar javne rasvjete (s termostatom, grijače rasvjetom i priključnicom) kao i svi radovi i materijal na priključenju novog ormara javne rasvjete s postojeće transformatorske stanice (iskop, kabel, zatrpavanje rova, spajanje napojnog kabela u transformatorskoj stanici i u novom ormaru javne rasvjete). | kom | 1 |  | 0
7 | Izrada projekta izvedenog stanja izrađenog od strane ovlaštenog inženjera elektrotehničke struke (nacrt i opis izvedenog stanja u digitalnom i pisanom obliku). | kom | 1 |  | 0
| SVEUKUPNO (BEZ PDV-a): |  |  |  | 0
| PDV: |  |  |  | 0
| SVEUKUPNO (S PDV-om): |  |  |  | 0

## 30-2
Red. broj | Opis stavke | Jed. mjera | Količina | Jed. cijena | Ukupno
Tehnička specifikacija materijala i rada za modernizaciju javne rasvjete na području KTS 27 - Ulica Segment 2 (profil 56)
Ponuđena svjetiljka mora imati minimalno tražene karakteristike ili bolje. Sve cestovne svjetiljke trebaju biti proizvedene od jednog proizvođača, uslijed zadržavanja vizualnog identiteta i ostvarenja minimalnih troškova u garanciji i nakon isteka garancije, a koji se tiču eksploatacije svjetiljke u njenom životnom vijeku.
1 | Izvršiti odspajanje i demontažu postojećih svjetiljaka s postojećih rasvjetnih stupova, te prijevoz i odlaganje istih u skladište prema dogovoru s investitorom ili zbrinjavanje istih kao elektronskog otpada na registriranom odlagalištu. Komplet | kom | 14 |  | 0
2 | Korištenje auto-korpe za potrebu demontaže postojećih i montaže novih svjetiljaka odgovarajućih prilagodnih nasadnika na postojeće rasvjetne stupove. Komplet | kom | 14 |  | 0
3 | Isporuka i montaža čeličnog kraka duljine do 3m s promjerom vrha Ø60 za potrebu postavljanja svjetiljke javne rasvjete na betonski/drveni stup. Stavka uključuje sav potreban montažni pribor za krak. Komplet | kom | 2 |  | 0
4 | Isporučiti, spojiti i ugraditi sljedeće tipove cestovne rasvjete s pripadajućim predspojnim spravama i izvorima svjetlosti. Ponuditelj mora dokazati Naručitelju ponuđenu kvalitetu svjetiljke i priložiti tablicu usporednih vrijednosti projektirano/ponuđeno.
| Cestovna svjetiljka, priključne snage maksimalno 77W, LED izvor svjetlosti, temp. boje 3000 K, efikasnost svjetiljke min. 128 lm/W. Klasa izolacije II. (ponuđeno: _______________________________________ ) Komplet | kom | 14 |  | 0
5 | U skladu s Tehničkim propisom za niskonaponske instalacije (NN br.05/10) i normama za javnu rasvjetu HRN EN 13201, u prisustvu nadzornog inženjera izvršiti sljedeća ispitivanja i dostaviti pismene protokole i izjave o svojstvima ugrađene opreme: Komplet | kom | 1 |  | 0
izjave o svojstvima ugrađenih svjetiljaka
ispitno izvješće o mjerenju osvjetljenosti sukladno normi HRN EN 13201-4:2015 Cestovna rasvjeta-dio 4: Metode mjerenja rasvjete. Rezultati ispitivanja moraju pokazati da izvedena rasvjeta ispunjava svjetlotehničke zahtjeve definirane glavnim projektom.
6 | Izrada projekta izvedenog stanja izrađenog od strane ovlaštenog inženjera elektrotehničke struke (nacrt i opis izvedenog stanja u digitalnom i pisanom obliku). | kom | 1 |  | 0
| SVEUKUPNO (BEZ PDV-a): |  |  |  | 0
| PDV: |  |  |  | 0
| SVEUKUPNO (S PDV-om): |  |  |  | 0

## 30-3
Red. broj | Opis stavke | Jed. mjera | Količina | Jed. cijena | Ukupno
Tehnička specifikacija materijala i rada za modernizaciju javne rasvjete na području KTS 27 - Ulica Segment 3 (profil 146)
Ponuđena svjetiljka mora imati minimalno tražene karakteristike ili bolje. Sve cestovne svjetiljke trebaju biti proizvedene od jednog proizvođača, uslijed zadržavanja vizualnog identiteta i ostvarenja minimalnih troškova u garanciji i nakon isteka garancije, a koji se tiču eksploatacije svjetiljke u njenom životnom vijeku.
1 | Izvršiti odspajanje i demontažu postojećih svjetiljaka s postojećih rasvjetnih stupova visine do h = 10 m, te prijevoz i odlaganje istih u skladište prema dogovoru s investitorom ili zbrinjavanje istih kao elektronskog otpada na registriranom odlagalištu. Komplet | kom | 14 |  | 0
2 | Korištenje auto-korpe za potrebu demontaže postojećih i montaže novih svjetiljaka odgovarajućih prilagodnih nasadnika na postojeće rasvjetne stupove visine do h = 10 m. Komplet | kom | 14 |  | 0
3 | Isporučiti, spojiti i ugraditi sljedeće tipove dekorativne rasvjete s pripadajućim predspojnim spravama i izvorima svjetlosti. Ponuditelj mora dokazati Naručitelju ponuđenu kvalitetu svjetiljke i priložiti tablicu usporednih vrijednosti projektirano/ponuđeno.
| Dekorativna svjetiljka stožastog oblika, priključne snage maksimalno 14W, LED izvor svjetlosti, temp. boje 3000 K, efikasnost svjetiljke min. 123 lm/W. Klasa izolacije II. (ponuđeno: _______________________________________ ) Komplet | kom | 14 |  | 0
4 | U skladu s Tehničkim propisom za niskonaponske instalacije (NN br.05/10) i normama za javnu rasvjetu HRN EN 13201, u prisustvu nadzornog inženjera izvršiti sljedeća ispitivanja i dostaviti pismene protokole i izjave o svojstvima ugrađene opreme: Komplet | kom | 1 |  | 0
izjave o svojstvima ugrađenih svjetiljaka
ispitno izvješće o mjerenju osvjetljenosti sukladno normi HRN EN 13201-4:2015 Cestovna rasvjeta-dio 4: Metode mjerenja rasvjete. Rezultati ispitivanja moraju pokazati da izvedena rasvjeta ispunjava svjetlotehničke zahtjeve definirane glavnim projektom.
5 | Izrada projekta izvedenog stanja izrađenog od strane ovlaštenog inženjera elektrotehničke struke (nacrt i opis izvedenog stanja u digitalnom i pisanom obliku). | kom | 1 |  | 0
| SVEUKUPNO (BEZ PDV-a): |  |  |  | 0
| PDV: |  |  |  | 0
| SVEUKUPNO (S PDV-om): |  |  |  | 0

## 31-1
Red. broj | Opis stavke | Jed. mjera | Količina | Jed. cijena | Ukupno
Tehnička specifikacija materijala i rada za modernizaciju javne rasvjete na području KTS 28 - Ulica Segment 1 (profil 143)
Ponuđena svjetiljka mora imati minimalno tražene karakteristike ili bolje. Sve cestovne svjetiljke trebaju biti proizvedene od jednog proizvođača, uslijed zadržavanja vizualnog identiteta i ostvarenja minimalnih troškova u garanciji i nakon isteka garancije, a koji se tiču eksploatacije svjetiljke u njenom životnom vijeku.
1 | Izvršiti odspajanje i demontažu postojećih svjetiljaka s postojećih rasvjetnih stupova visine do h = 10 m, te prijevoz i odlaganje istih u skladište prema dogovoru s investitorom ili zbrinjavanje istih kao elektronskog otpada na registriranom odlagalištu. Komplet | kom | 20 |  | 0
2 | Korištenje auto-korpe za potrebu demontaže postojećih i montaže novih svjetiljaka odgovarajućih prilagodnih nasadnika na postojeće rasvjetne stupove visine do h = 10 m. Komplet | kom | 20 |  | 0
3 | Isporučiti, spojiti i ugraditi sljedeće tipove dekorativne rasvjete s pripadajućim predspojnim spravama i izvorima svjetlosti. Ponuditelj mora dokazati Naručitelju ponuđenu kvalitetu svjetiljke i priložiti tablicu usporednih vrijednosti projektirano/ponuđeno.
| Dekorativna svjetiljka stožastog oblika, priključne snage maksimalno 25W, LED izvor svjetlosti, temp. boje 3000 K, efikasnost svjetiljke min. 120 lm/W. Klasa izolacije II. (ponuđeno: _______________________________________ ) Komplet | kom | 20 |  | 0
4 | U skladu s Tehničkim propisom za niskonaponske instalacije (NN br.05/10) i normama za javnu rasvjetu HRN EN 13201, u prisustvu nadzornog inženjera izvršiti sljedeća ispitivanja i dostaviti pismene protokole i izjave o svojstvima ugrađene opreme: Komplet | kom | 1 |  | 0
izjave o svojstvima ugrađenih svjetiljaka
ispitno izvješće o mjerenju osvjetljenosti sukladno normi HRN EN 13201-4:2015 Cestovna rasvjeta-dio 4: Metode mjerenja rasvjete. Rezultati ispitivanja moraju pokazati da izvedena rasvjeta ispunjava svjetlotehničke zahtjeve definirane glavnim projektom.
5 | Izmještanje postojeće mjerne garniture i pripadnih glavnih osigurača te elemenata za osiguranje i upravljanje postojećih strujnih krugova javne rasvjete, iz transformatorske stanice u novi samostojeći ormar javne rasvjete s dva polja (polje za ugradnju mjerne garniture i polje javne rasvjete s tipskim bravicama distributera i koncesionara javne rasvjete). Stavka uključuje ormar javne rasvjete (s termostatom, grijače rasvjetom i priključnicom) kao i svi radovi i materijal na priključenju novog ormara javne rasvjete s postojeće transformatorske stanice (iskop, kabel, zatrpavanje rova, spajanje napojnog kabela u transformatorskoj stanici i u novom ormaru javne rasvjete). | kom | 1 |  | 0
6 | Izrada projekta izvedenog stanja izrađenog od strane ovlaštenog inženjera elektrotehničke struke (nacrt i opis izvedenog stanja u digitalnom i pisanom obliku). | kom | 1 |  | 0
| SVEUKUPNO (BEZ PDV-a): |  |  |  | 0
| PDV: |  |  |  | 0
| SVEUKUPNO (S PDV-om): |  |  |  | 0

## 32-1
Red. broj | Opis stavke | Jed. mjera | Količina | Jed. cijena | Ukupno
Tehnička specifikacija materijala i rada za modernizaciju javne rasvjete na području KTS 29 - Ulica Segment 1 (profil 98)
Ponuđena svjetiljka mora imati minimalno tražene karakteristike ili bolje. Sve cestovne svjetiljke trebaju biti proizvedene od jednog proizvođača, uslijed zadržavanja vizualnog identiteta i ostvarenja minimalnih troškova u garanciji i nakon isteka garancije, a koji se tiču eksploatacije svjetiljke u njenom životnom vijeku.
1 | Izvršiti odspajanje i demontažu postojećih svjetiljaka s postojećih rasvjetnih stupova, te prijevoz i odlaganje istih u skladište prema dogovoru s investitorom ili zbrinjavanje istih kao elektronskog otpada na registriranom odlagalištu. Komplet | kom | 23 |  | 0
2 | Korištenje auto-korpe za potrebu demontaže postojećih i montaže novih svjetiljaka odgovarajućih prilagodnih nasadnika na postojeće rasvjetne stupove. Komplet | kom | 28 |  | 0
3 | Isporuka i montaža čeličnog kraka duljine do 3m s promjerom vrha Ø60 za potrebu postavljanja svjetiljke javne rasvjete na betonski/drveni stup. Stavka uključuje sav potreban montažni pribor za krak. Komplet | kom | 28 |  | 0
4 | Isporučiti, spojiti i ugraditi sljedeće tipove cestovne rasvjete s pripadajućim predspojnim spravama i izvorima svjetlosti. Ponuditelj mora dokazati Naručitelju ponuđenu kvalitetu svjetiljke i priložiti tablicu usporednih vrijednosti projektirano/ponuđeno.
| Cestovna svjetiljka, priključne snage maksimalno 25W, LED izvor svjetlosti, temp. boje 3000 K, efikasnost svjetiljke min. 153 lm/W. Klasa izolacije II. (ponuđeno: _______________________________________ ) Komplet | kom | 28 |  | 0
5 | U skladu s Tehničkim propisom za niskonaponske instalacije (NN br.05/10) i normama za javnu rasvjetu HRN EN 13201, u prisustvu nadzornog inženjera izvršiti sljedeća ispitivanja i dostaviti pismene protokole i izjave o svojstvima ugrađene opreme: Komplet | kom | 1 |  | 0
izjave o svojstvima ugrađenih svjetiljaka
ispitno izvješće o mjerenju osvjetljenosti sukladno normi HRN EN 13201-4:2015 Cestovna rasvjeta-dio 4: Metode mjerenja rasvjete. Rezultati ispitivanja moraju pokazati da izvedena rasvjeta ispunjava svjetlotehničke zahtjeve definirane glavnim projektom.
6 | Izmještanje postojeće mjerne garniture i pripadnih glavnih osigurača te elemenata za osiguranje i upravljanje postojećih strujnih krugova javne rasvjete, iz transformatorske stanice u novi samostojeći ormar javne rasvjete s dva polja (polje za ugradnju mjerne garniture i polje javne rasvjete s tipskim bravicama distributera i koncesionara javne rasvjete). Stavka uključuje ormar javne rasvjete (s termostatom, grijače rasvjetom i priključnicom) kao i svi radovi i materijal na priključenju novog ormara javne rasvjete s postojeće transformatorske stanice (iskop, kabel, zatrpavanje rova, spajanje napojnog kabela u transformatorskoj stanici i u novom ormaru javne rasvjete). | kom | 1 |  | 0
7 | Izrada projekta izvedenog stanja izrađenog od strane ovlaštenog inženjera elektrotehničke struke (nacrt i opis izvedenog stanja u digitalnom i pisanom obliku). | kom | 1 |  | 0
| SVEUKUPNO (BEZ PDV-a): |  |  |  | 0
| PDV: |  |  |  | 0
| SVEUKUPNO (S PDV-om): |  |  |  | 0

## 32-2
Red. broj | Opis stavke | Jed. mjera | Količina | Jed. cijena | Ukupno
Tehnička specifikacija materijala i rada za modernizaciju javne rasvjete na području KTS 29 - Ulica Segment 2 (profil 143)
Ponuđena svjetiljka mora imati minimalno tražene karakteristike ili bolje. Sve cestovne svjetiljke trebaju biti proizvedene od jednog proizvođača, uslijed zadržavanja vizualnog identiteta i ostvarenja minimalnih troškova u garanciji i nakon isteka garancije, a koji se tiču eksploatacije svjetiljke u njenom životnom vijeku.
1 | Izvršiti odspajanje i demontažu postojećih svjetiljaka s postojećih rasvjetnih stupova visine do h = 10 m, te prijevoz i odlaganje istih u skladište prema dogovoru s investitorom ili zbrinjavanje istih kao elektronskog otpada na registriranom odlagalištu. Komplet | kom | 25 |  | 0
2 | Korištenje auto-korpe za potrebu demontaže postojećih i montaže novih svjetiljaka odgovarajućih prilagodnih nasadnika na postojeće rasvjetne stupove visine do h = 10 m. Komplet | kom | 25 |  | 0
3 | Isporučiti, spojiti i ugraditi sljedeće tipove dekorativne rasvjete s pripadajućim predspojnim spravama i izvorima svjetlosti. Ponuditelj mora dokazati Naručitelju ponuđenu kvalitetu svjetiljke i priložiti tablicu usporednih vrijednosti projektirano/ponuđeno.
| Dekorativna svjetiljka stožastog oblika, priključne snage maksimalno 25W, LED izvor svjetlosti, temp. boje 3000 K, efikasnost svjetiljke min. 120 lm/W. Klasa izolacije II. (ponuđeno: _______________________________________ ) Komplet | kom | 25 |  | 0
4 | U skladu s Tehničkim propisom za niskonaponske instalacije (NN br.05/10) i normama za javnu rasvjetu HRN EN 13201, u prisustvu nadzornog inženjera izvršiti sljedeća ispitivanja i dostaviti pismene protokole i izjave o svojstvima ugrađene opreme: Komplet | kom | 1 |  | 0
izjave o svojstvima ugrađenih svjetiljaka
ispitno izvješće o mjerenju osvjetljenosti sukladno normi HRN EN 13201-4:2015 Cestovna rasvjeta-dio 4: Metode mjerenja rasvjete. Rezultati ispitivanja moraju pokazati da izvedena rasvjeta ispunjava svjetlotehničke zahtjeve definirane glavnim projektom.
5 | Izrada projekta izvedenog stanja izrađenog od strane ovlaštenog inženjera elektrotehničke struke (nacrt i opis izvedenog stanja u digitalnom i pisanom obliku). | kom | 1 |  | 0
| SVEUKUPNO (BEZ PDV-a): |  |  |  | 0
| PDV: |  |  |  | 0
| SVEUKUPNO (S PDV-om): |  |  |  | 0

## 32-3
Red. broj | Opis stavke | Jed. mjera | Količina | Jed. cijena | Ukupno
Tehnička specifikacija materijala i rada za modernizaciju javne rasvjete na području KTS 29 - Ulica Segment 3 (profil 159)
Ponuđena svjetiljka mora imati minimalno tražene karakteristike ili bolje. Sve cestovne svjetiljke trebaju biti proizvedene od jednog proizvođača, uslijed zadržavanja vizualnog identiteta i ostvarenja minimalnih troškova u garanciji i nakon isteka garancije, a koji se tiču eksploatacije svjetiljke u njenom životnom vijeku.
1 | Izvršiti odspajanje i demontažu postojećih svjetiljaka s postojećih rasvjetnih stupova, te prijevoz i odlaganje istih u skladište prema dogovoru s investitorom ili zbrinjavanje istih kao elektronskog otpada na registriranom odlagalištu. Komplet | kom | 1 |  | 0
2 | Korištenje auto-korpe za potrebu demontaže postojećih i montaže novih svjetiljaka odgovarajućih prilagodnih nasadnika na postojeće rasvjetne stupove. Komplet | kom | 1 |  | 0
3 | Isporuka i montaža čeličnog kraka duljine do 3m s promjerom vrha Ø60 za potrebu postavljanja svjetiljke javne rasvjete na betonski/drveni stup. Stavka uključuje sav potreban montažni pribor za krak. Komplet | kom | 1 |  | 0
4 | Isporučiti, spojiti i ugraditi sljedeće tipove cestovne rasvjete s pripadajućim predspojnim spravama i izvorima svjetlosti. Ponuditelj mora dokazati Naručitelju ponuđenu kvalitetu svjetiljke i priložiti tablicu usporednih vrijednosti projektirano/ponuđeno.
| Cestovna svjetiljka, priključne snage maksimalno 26W, LED izvor svjetlosti, temp. boje 3000 K, efikasnost svjetiljke min. 139 lm/W. Klasa izolacije II. (ponuđeno: _______________________________________ ) Komplet | kom | 1 |  | 0
5 | U skladu s Tehničkim propisom za niskonaponske instalacije (NN br.05/10) i normama za javnu rasvjetu HRN EN 13201, u prisustvu nadzornog inženjera izvršiti sljedeća ispitivanja i dostaviti pismene protokole i izjave o svojstvima ugrađene opreme: Komplet | kom | 1 |  | 0
izjave o svojstvima ugrađenih svjetiljaka
ispitno izvješće o mjerenju osvjetljenosti sukladno normi HRN EN 13201-4:2015 Cestovna rasvjeta-dio 4: Metode mjerenja rasvjete. Rezultati ispitivanja moraju pokazati da izvedena rasvjeta ispunjava svjetlotehničke zahtjeve definirane glavnim projektom.
6 | Izrada projekta izvedenog stanja izrađenog od strane ovlaštenog inženjera elektrotehničke struke (nacrt i opis izvedenog stanja u digitalnom i pisanom obliku). | kom | 1 |  | 0
| SVEUKUPNO (BEZ PDV-a): |  |  |  | 0
| PDV: |  |  |  | 0
| SVEUKUPNO (S PDV-om): |  |  |  | 0

## 33-1
Red. broj | Opis stavke | Jed. mjera | Količina | Jed. cijena | Ukupno
Tehnička specifikacija materijala i rada za modernizaciju javne rasvjete na području KTS 3 - Ulica Segment 1 (profil 43)
Ponuđena svjetiljka mora imati minimalno tražene karakteristike ili bolje. Sve cestovne svjetiljke trebaju biti proizvedene od jednog proizvođača, uslijed zadržavanja vizualnog identiteta i ostvarenja minimalnih troškova u garanciji i nakon isteka garancije, a koji se tiču eksploatacije svjetiljke u njenom životnom vijeku.
1 | Izvršiti odspajanje i demontažu postojećih svjetiljaka s postojećih rasvjetnih stupova, te prijevoz i odlaganje istih u skladište prema dogovoru s investitorom ili zbrinjavanje istih kao elektronskog otpada na registriranom odlagalištu. Komplet | kom | 2 |  | 0
2 | Korištenje auto-korpe za potrebu demontaže postojećih i montaže novih svjetiljaka odgovarajućih prilagodnih nasadnika na postojeće rasvjetne stupove. Komplet | kom | 2 |  | 0
3 | Isporučiti, spojiti i ugraditi sljedeće tipove cestovne rasvjete s pripadajućim predspojnim spravama i izvorima svjetlosti. Ponuditelj mora dokazati Naručitelju ponuđenu kvalitetu svjetiljke i priložiti tablicu usporednih vrijednosti projektirano/ponuđeno.
| Cestovna svjetiljka, priključne snage maksimalno 53W, LED izvor svjetlosti, temp. boje 3000 K, efikasnost svjetiljke min. 139 lm/W. Klasa izolacije II. (ponuđeno: _______________________________________ ) Komplet | kom | 2 |  | 0
4 | U skladu s Tehničkim propisom za niskonaponske instalacije (NN br.05/10) i normama za javnu rasvjetu HRN EN 13201, u prisustvu nadzornog inženjera izvršiti sljedeća ispitivanja i dostaviti pismene protokole i izjave o svojstvima ugrađene opreme: Komplet | kom | 1 |  | 0
izjave o svojstvima ugrađenih svjetiljaka
ispitno izvješće o mjerenju osvjetljenosti sukladno normi HRN EN 13201-4:2015 Cestovna rasvjeta-dio 4: Metode mjerenja rasvjete. Rezultati ispitivanja moraju pokazati da izvedena rasvjeta ispunjava svjetlotehničke zahtjeve definirane glavnim projektom.
5 | Izrada projekta izvedenog stanja izrađenog od strane ovlaštenog inženjera elektrotehničke struke (nacrt i opis izvedenog stanja u digitalnom i pisanom obliku). | kom | 1 |  | 0
| SVEUKUPNO (BEZ PDV-a): |  |  |  | 0
| PDV: |  |  |  | 0
| SVEUKUPNO (S PDV-om): |  |  |  | 0

## 33-2
Red. broj | Opis stavke | Jed. mjera | Količina | Jed. cijena | Ukupno
Tehnička specifikacija materijala i rada za modernizaciju javne rasvjete na području KTS 3 - Ulica Segment 2 (profil 44)
Ponuđena svjetiljka mora imati minimalno tražene karakteristike ili bolje. Sve cestovne svjetiljke trebaju biti proizvedene od jednog proizvođača, uslijed zadržavanja vizualnog identiteta i ostvarenja minimalnih troškova u garanciji i nakon isteka garancije, a koji se tiču eksploatacije svjetiljke u njenom životnom vijeku.
1 | Izvršiti odspajanje i demontažu postojećih svjetiljaka s postojećih rasvjetnih stupova, te prijevoz i odlaganje istih u skladište prema dogovoru s investitorom ili zbrinjavanje istih kao elektronskog otpada na registriranom odlagalištu. Komplet | kom | 8 |  | 0
2 | Korištenje auto-korpe za potrebu demontaže postojećih i montaže novih svjetiljaka odgovarajućih prilagodnih nasadnika na postojeće rasvjetne stupove. Komplet | kom | 8 |  | 0
3 | Isporučiti, spojiti i ugraditi sljedeće tipove cestovne rasvjete s pripadajućim predspojnim spravama i izvorima svjetlosti. Ponuditelj mora dokazati Naručitelju ponuđenu kvalitetu svjetiljke i priložiti tablicu usporednih vrijednosti projektirano/ponuđeno.
| Cestovna svjetiljka, priključne snage maksimalno 45W, LED izvor svjetlosti, temp. boje 3000 K, efikasnost svjetiljke min. 151 lm/W. Klasa izolacije II. (ponuđeno: _______________________________________ ) Komplet | kom | 8 |  | 0
4 | U skladu s Tehničkim propisom za niskonaponske instalacije (NN br.05/10) i normama za javnu rasvjetu HRN EN 13201, u prisustvu nadzornog inženjera izvršiti sljedeća ispitivanja i dostaviti pismene protokole i izjave o svojstvima ugrađene opreme: Komplet | kom | 1 |  | 0
izjave o svojstvima ugrađenih svjetiljaka
ispitno izvješće o mjerenju osvjetljenosti sukladno normi HRN EN 13201-4:2015 Cestovna rasvjeta-dio 4: Metode mjerenja rasvjete. Rezultati ispitivanja moraju pokazati da izvedena rasvjeta ispunjava svjetlotehničke zahtjeve definirane glavnim projektom.
5 | Izrada projekta izvedenog stanja izrađenog od strane ovlaštenog inženjera elektrotehničke struke (nacrt i opis izvedenog stanja u digitalnom i pisanom obliku). | kom | 1 |  | 0
| SVEUKUPNO (BEZ PDV-a): |  |  |  | 0
| PDV: |  |  |  | 0
| SVEUKUPNO (S PDV-om): |  |  |  | 0

## 33-3
Red. broj | Opis stavke | Jed. mjera | Količina | Jed. cijena | Ukupno
Tehnička specifikacija materijala i rada za modernizaciju javne rasvjete na području KTS 3 - Ulica Segment 3 (profil 45)
Ponuđena svjetiljka mora imati minimalno tražene karakteristike ili bolje. Sve cestovne svjetiljke trebaju biti proizvedene od jednog proizvođača, uslijed zadržavanja vizualnog identiteta i ostvarenja minimalnih troškova u garanciji i nakon isteka garancije, a koji se tiču eksploatacije svjetiljke u njenom životnom vijeku.
1 | Izvršiti odspajanje i demontažu postojećih svjetiljaka s postojećih rasvjetnih stupova, te prijevoz i odlaganje istih u skladište prema dogovoru s investitorom ili zbrinjavanje istih kao elektronskog otpada na registriranom odlagalištu. Komplet | kom | 1 |  | 0
2 | Korištenje auto-korpe za potrebu demontaže postojećih i montaže novih svjetiljaka odgovarajućih prilagodnih nasadnika na postojeće rasvjetne stupove. Komplet | kom | 1 |  | 0
3 | Isporučiti, spojiti i ugraditi sljedeće tipove cestovne rasvjete s pripadajućim predspojnim spravama i izvorima svjetlosti. Ponuditelj mora dokazati Naručitelju ponuđenu kvalitetu svjetiljke i priložiti tablicu usporednih vrijednosti projektirano/ponuđeno.
| Cestovna svjetiljka, priključne snage maksimalno 45W, LED izvor svjetlosti, temp. boje 3000 K, efikasnost svjetiljke min. 151 lm/W. Klasa izolacije II. (ponuđeno: _______________________________________ ) Komplet | kom | 1 |  | 0
4 | U skladu s Tehničkim propisom za niskonaponske instalacije (NN br.05/10) i normama za javnu rasvjetu HRN EN 13201, u prisustvu nadzornog inženjera izvršiti sljedeća ispitivanja i dostaviti pismene protokole i izjave o svojstvima ugrađene opreme: Komplet | kom | 1 |  | 0
izjave o svojstvima ugrađenih svjetiljaka
ispitno izvješće o mjerenju osvjetljenosti sukladno normi HRN EN 13201-4:2015 Cestovna rasvjeta-dio 4: Metode mjerenja rasvjete. Rezultati ispitivanja moraju pokazati da izvedena rasvjeta ispunjava svjetlotehničke zahtjeve definirane glavnim projektom.
5 | Izrada projekta izvedenog stanja izrađenog od strane ovlaštenog inženjera elektrotehničke struke (nacrt i opis izvedenog stanja u digitalnom i pisanom obliku). | kom | 1 |  | 0
| SVEUKUPNO (BEZ PDV-a): |  |  |  | 0
| PDV: |  |  |  | 0
| SVEUKUPNO (S PDV-om): |  |  |  | 0

## 33-4
Red. broj | Opis stavke | Jed. mjera | Količina | Jed. cijena | Ukupno
Tehnička specifikacija materijala i rada za modernizaciju javne rasvjete na području KTS 3 - Ulica Segment 4 (profil 136)
Ponuđena svjetiljka mora imati minimalno tražene karakteristike ili bolje. Sve cestovne svjetiljke trebaju biti proizvedene od jednog proizvođača, uslijed zadržavanja vizualnog identiteta i ostvarenja minimalnih troškova u garanciji i nakon isteka garancije, a koji se tiču eksploatacije svjetiljke u njenom životnom vijeku.
1 | Izvršiti odspajanje i demontažu postojećih svjetiljaka s postojećih rasvjetnih stupova, te prijevoz i odlaganje istih u skladište prema dogovoru s investitorom ili zbrinjavanje istih kao elektronskog otpada na registriranom odlagalištu. Komplet | kom | 4 |  | 0
2 | Korištenje auto-korpe za potrebu demontaže postojećih i montaže novih svjetiljaka odgovarajućih prilagodnih nasadnika na postojeće rasvjetne stupove. Komplet | kom | 4 |  | 0
3 | Isporuka i montaža čeličnog kraka duljine do 3m s promjerom vrha Ø60 za potrebu postavljanja svjetiljke javne rasvjete na betonski/drveni stup. Stavka uključuje sav potreban montažni pribor za krak. Komplet | kom | 1 |  | 0
4 | Isporučiti, spojiti i ugraditi sljedeće tipove cestovne rasvjete s pripadajućim predspojnim spravama i izvorima svjetlosti. Ponuditelj mora dokazati Naručitelju ponuđenu kvalitetu svjetiljke i priložiti tablicu usporednih vrijednosti projektirano/ponuđeno.
| Cestovna svjetiljka, priključne snage maksimalno 77W, LED izvor svjetlosti, temp. boje 3000 K, efikasnost svjetiljke min. 128 lm/W. Klasa izolacije II. (ponuđeno: _______________________________________ ) Komplet | kom | 4 |  | 0
5 | U skladu s Tehničkim propisom za niskonaponske instalacije (NN br.05/10) i normama za javnu rasvjetu HRN EN 13201, u prisustvu nadzornog inženjera izvršiti sljedeća ispitivanja i dostaviti pismene protokole i izjave o svojstvima ugrađene opreme: Komplet | kom | 1 |  | 0
izjave o svojstvima ugrađenih svjetiljaka
ispitno izvješće o mjerenju osvjetljenosti sukladno normi HRN EN 13201-4:2015 Cestovna rasvjeta-dio 4: Metode mjerenja rasvjete. Rezultati ispitivanja moraju pokazati da izvedena rasvjeta ispunjava svjetlotehničke zahtjeve definirane glavnim projektom.
6 | Izrada projekta izvedenog stanja izrađenog od strane ovlaštenog inženjera elektrotehničke struke (nacrt i opis izvedenog stanja u digitalnom i pisanom obliku). | kom | 1 |  | 0
| SVEUKUPNO (BEZ PDV-a): |  |  |  | 0
| PDV: |  |  |  | 0
| SVEUKUPNO (S PDV-om): |  |  |  | 0

## 33-5
Red. broj | Opis stavke | Jed. mjera | Količina | Jed. cijena | Ukupno
Tehnička specifikacija materijala i rada za modernizaciju javne rasvjete na području KTS 3 - Ulica Segment 5 (profil 147)
Ponuđena svjetiljka mora imati minimalno tražene karakteristike ili bolje. Sve cestovne svjetiljke trebaju biti proizvedene od jednog proizvođača, uslijed zadržavanja vizualnog identiteta i ostvarenja minimalnih troškova u garanciji i nakon isteka garancije, a koji se tiču eksploatacije svjetiljke u njenom životnom vijeku.
1 | Izvršiti odspajanje i demontažu postojećih svjetiljaka s postojećih rasvjetnih stupova visine do h = 10 m, te prijevoz i odlaganje istih u skladište prema dogovoru s investitorom ili zbrinjavanje istih kao elektronskog otpada na registriranom odlagalištu. Komplet | kom | 5 |  | 0
2 | Korištenje auto-korpe za potrebu demontaže postojećih i montaže novih svjetiljaka odgovarajućih prilagodnih nasadnika na postojeće rasvjetne stupove visine do h = 10 m. Komplet | kom | 5 |  | 0
3 | Isporučiti, spojiti i ugraditi sljedeće tipove dekorativne rasvjete s pripadajućim predspojnim spravama i izvorima svjetlosti. Ponuditelj mora dokazati Naručitelju ponuđenu kvalitetu svjetiljke i priložiti tablicu usporednih vrijednosti projektirano/ponuđeno.
| Dekorativna svjetiljka stožastog oblika, priključne snage maksimalno 36W, LED izvor svjetlosti, temp. boje 3000 K, efikasnost svjetiljke min. 125 lm/W. Klasa izolacije II. (ponuđeno: _______________________________________ ) Komplet | kom | 5 |  | 0
4 | U skladu s Tehničkim propisom za niskonaponske instalacije (NN br.05/10) i normama za javnu rasvjetu HRN EN 13201, u prisustvu nadzornog inženjera izvršiti sljedeća ispitivanja i dostaviti pismene protokole i izjave o svojstvima ugrađene opreme: Komplet | kom | 1 |  | 0
izjave o svojstvima ugrađenih svjetiljaka
ispitno izvješće o mjerenju osvjetljenosti sukladno normi HRN EN 13201-4:2015 Cestovna rasvjeta-dio 4: Metode mjerenja rasvjete. Rezultati ispitivanja moraju pokazati da izvedena rasvjeta ispunjava svjetlotehničke zahtjeve definirane glavnim projektom.
5 | Izrada projekta izvedenog stanja izrađenog od strane ovlaštenog inženjera elektrotehničke struke (nacrt i opis izvedenog stanja u digitalnom i pisanom obliku). | kom | 1 |  | 0
| SVEUKUPNO (BEZ PDV-a): |  |  |  | 0
| PDV: |  |  |  | 0
| SVEUKUPNO (S PDV-om): |  |  |  | 0

## 33-6
Red. broj | Opis stavke | Jed. mjera | Količina | Jed. cijena | Ukupno
Tehnička specifikacija materijala i rada za modernizaciju javne rasvjete na području KTS 3 - Ulica Segment 6 (profil 159)
Ponuđena svjetiljka mora imati minimalno tražene karakteristike ili bolje. Sve cestovne svjetiljke trebaju biti proizvedene od jednog proizvođača, uslijed zadržavanja vizualnog identiteta i ostvarenja minimalnih troškova u garanciji i nakon isteka garancije, a koji se tiču eksploatacije svjetiljke u njenom životnom vijeku.
1 | Izvršiti odspajanje i demontažu postojećih svjetiljaka s postojećih rasvjetnih stupova, te prijevoz i odlaganje istih u skladište prema dogovoru s investitorom ili zbrinjavanje istih kao elektronskog otpada na registriranom odlagalištu. Komplet | kom | 1 |  | 0
2 | Korištenje auto-korpe za potrebu demontaže postojećih i montaže novih svjetiljaka odgovarajućih prilagodnih nasadnika na postojeće rasvjetne stupove. Komplet | kom | 1 |  | 0
3 | Isporuka i montaža čeličnog kraka duljine do 3m s promjerom vrha Ø60 za potrebu postavljanja svjetiljke javne rasvjete na betonski/drveni stup. Stavka uključuje sav potreban montažni pribor za krak. Komplet | kom | 1 |  | 0
4 | Isporučiti, spojiti i ugraditi sljedeće tipove cestovne rasvjete s pripadajućim predspojnim spravama i izvorima svjetlosti. Ponuditelj mora dokazati Naručitelju ponuđenu kvalitetu svjetiljke i priložiti tablicu usporednih vrijednosti projektirano/ponuđeno.
| Cestovna svjetiljka, priključne snage maksimalno 26W, LED izvor svjetlosti, temp. boje 3000 K, efikasnost svjetiljke min. 139 lm/W. Klasa izolacije II. (ponuđeno: _______________________________________ ) Komplet | kom | 1 |  | 0
5 | U skladu s Tehničkim propisom za niskonaponske instalacije (NN br.05/10) i normama za javnu rasvjetu HRN EN 13201, u prisustvu nadzornog inženjera izvršiti sljedeća ispitivanja i dostaviti pismene protokole i izjave o svojstvima ugrađene opreme: Komplet | kom | 1 |  | 0
izjave o svojstvima ugrađenih svjetiljaka
ispitno izvješće o mjerenju osvjetljenosti sukladno normi HRN EN 13201-4:2015 Cestovna rasvjeta-dio 4: Metode mjerenja rasvjete. Rezultati ispitivanja moraju pokazati da izvedena rasvjeta ispunjava svjetlotehničke zahtjeve definirane glavnim projektom.
6 | Izrada projekta izvedenog stanja izrađenog od strane ovlaštenog inženjera elektrotehničke struke (nacrt i opis izvedenog stanja u digitalnom i pisanom obliku). | kom | 1 |  | 0
| SVEUKUPNO (BEZ PDV-a): |  |  |  | 0
| PDV: |  |  |  | 0
| SVEUKUPNO (S PDV-om): |  |  |  | 0

## 33-7
Red. broj | Opis stavke | Jed. mjera | Količina | Jed. cijena | Ukupno
Tehnička specifikacija materijala i rada za modernizaciju javne rasvjete na području KTS 3 - Ulica Segment 7 (Kamenita vrata)
Ponuđena svjetiljka mora imati minimalno tražene karakteristike ili bolje. Sve cestovne svjetiljke trebaju biti proizvedene od jednog proizvođača, uslijed zadržavanja vizualnog identiteta i ostvarenja minimalnih troškova u garanciji i nakon isteka garancije, a koji se tiču eksploatacije svjetiljke u njenom životnom vijeku.
1 | Izvršiti odspajanje i demontažu postojećih svjetiljaka s postojećih rasvjetnih stupova visine do h = 10 m, te prijevoz i odlaganje istih u skladište prema dogovoru s investitorom ili zbrinjavanje istih kao elektronskog otpada na registriranom odlagalištu. Komplet | kom | 3 |  | 0
2 | Korištenje auto-korpe za potrebu demontaže postojećih i montaže novih svjetiljaka odgovarajućih prilagodnih nasadnika na postojeće rasvjetne stupove visine do h = 10 m. Komplet | kom | 3 |  | 0
3 | Isporučiti, spojiti i ugraditi sljedeće tipove dekorativne rasvjete s pripadajućim predspojnim spravama i izvorima svjetlosti. Ponuditelj mora dokazati Naručitelju ponuđenu kvalitetu svjetiljke i priložiti tablicu usporednih vrijednosti projektirano/ponuđeno.
| Dekorativna svjetiljka kružnog oblika, priključne snage maksimalno 60W, LED izvor svjetlosti, temp. boje 3000 K, efikasnost svjetiljke min. 103 lm/W. Klasa izolacije II. (ponuđeno: _______________________________________ ) Komplet | kom | 3 |  | 0
4 | U skladu s Tehničkim propisom za niskonaponske instalacije (NN br.05/10) i normama za javnu rasvjetu HRN EN 13201, u prisustvu nadzornog inženjera izvršiti sljedeća ispitivanja i dostaviti pismene protokole i izjave o svojstvima ugrađene opreme: Komplet | kom | 1 |  | 0
izjave o svojstvima ugrađenih svjetiljaka
ispitno izvješće o mjerenju osvjetljenosti sukladno normi HRN EN 13201-4:2015 Cestovna rasvjeta-dio 4: Metode mjerenja rasvjete. Rezultati ispitivanja moraju pokazati da izvedena rasvjeta ispunjava svjetlotehničke zahtjeve definirane glavnim projektom.
5 | Izrada projekta izvedenog stanja izrađenog od strane ovlaštenog inženjera elektrotehničke struke (nacrt i opis izvedenog stanja u digitalnom i pisanom obliku). | kom | 1 |  | 0
| SVEUKUPNO (BEZ PDV-a): |  |  |  | 0
| PDV: |  |  |  | 0
| SVEUKUPNO (S PDV-om): |  |  |  | 0

## 33-8
Red. broj | Opis stavke | Jed. mjera | Količina | Jed. cijena | Ukupno
Tehnička specifikacija materijala i rada za modernizaciju javne rasvjete na području KTS 3 - Ulica Segment 7 (Babukićeva)
Ponuđena svjetiljka mora imati minimalno tražene karakteristike ili bolje. Sve cestovne svjetiljke trebaju biti proizvedene od jednog proizvođača, uslijed zadržavanja vizualnog identiteta i ostvarenja minimalnih troškova u garanciji i nakon isteka garancije, a koji se tiču eksploatacije svjetiljke u njenom životnom vijeku.
1 | Izvršiti odspajanje i demontažu postojećih svjetiljaka s postojećih rasvjetnih stupova, te prijevoz i odlaganje istih u skladište prema dogovoru s investitorom ili zbrinjavanje istih kao elektronskog otpada na registriranom odlagalištu. Komplet | kom | 4 |  | 0
2 | Korištenje auto-korpe za potrebu demontaže postojećih i montaže novih svjetiljaka odgovarajućih prilagodnih nasadnika na postojeće rasvjetne stupove. Komplet | kom | 4 |  | 0
3 | Isporučiti, spojiti i ugraditi LED modul za ugradnju u postojeću svjetiljku s pripadajućim predspojnim spravama i izvorima svjetlosti. Ponuditelj mora dokazati Naručitelju ponuđenu kvalitetu svjetiljke i priložiti tablicu usporednih vrijednosti projektirano/ponuđeno.
| LED modul za ugradnju u postojeću svjetiljku, priključne snage maksimalno 53W, LED izvor svjetlosti, temp. boje 3000 K, efikasnost svjetiljke min. 141 lm/W. Klasa izolacije II. (ponuđeno: _______________________________________ ) Komplet | kom | 4 |  | 0
4 | U skladu s Tehničkim propisom za niskonaponske instalacije (NN br.05/10) i normama za javnu rasvjetu HRN EN 13201, u prisustvu nadzornog inženjera izvršiti sljedeća ispitivanja i dostaviti pismene protokole i izjave o svojstvima ugrađene opreme: Komplet | kom | 1 |  | 0
izjave o svojstvima ugrađenih svjetiljaka
ispitno izvješće o mjerenju osvjetljenosti sukladno normi HRN EN 13201-4:2015 Cestovna rasvjeta-dio 4: Metode mjerenja rasvjete. Rezultati ispitivanja moraju pokazati da izvedena rasvjeta ispunjava svjetlotehničke zahtjeve definirane glavnim projektom.
5 | Izrada projekta izvedenog stanja izrađenog od strane ovlaštenog inženjera elektrotehničke struke (nacrt i opis izvedenog stanja u digitalnom i pisanom obliku). | kom | 1 |  | 0
| SVEUKUPNO (BEZ PDV-a): |  |  |  | 0
| PDV: |  |  |  | 0
| SVEUKUPNO (S PDV-om): |  |  |  | 0

## 34-1
Red. broj | Opis stavke | Jed. mjera | Količina | Jed. cijena | Ukupno
Tehnička specifikacija materijala i rada za modernizaciju javne rasvjete na području KTS 30 - Ulica Segment 1 (profil 46)
Ponuđena svjetiljka mora imati minimalno tražene karakteristike ili bolje. Sve cestovne svjetiljke trebaju biti proizvedene od jednog proizvođača, uslijed zadržavanja vizualnog identiteta i ostvarenja minimalnih troškova u garanciji i nakon isteka garancije, a koji se tiču eksploatacije svjetiljke u njenom životnom vijeku.
1 | Izvršiti odspajanje i demontažu postojećih svjetiljaka s postojećih rasvjetnih stupova, te prijevoz i odlaganje istih u skladište prema dogovoru s investitorom ili zbrinjavanje istih kao elektronskog otpada na registriranom odlagalištu. Komplet | kom | 19 |  | 0
2 | Korištenje auto-korpe za potrebu demontaže postojećih i montaže novih svjetiljaka odgovarajućih prilagodnih nasadnika na postojeće rasvjetne stupove. Komplet | kom | 19 |  | 0
3 | Isporučiti, spojiti i ugraditi sljedeće tipove cestovne rasvjete s pripadajućim predspojnim spravama i izvorima svjetlosti. Ponuditelj mora dokazati Naručitelju ponuđenu kvalitetu svjetiljke i priložiti tablicu usporednih vrijednosti projektirano/ponuđeno.
| Cestovna svjetiljka, priključne snage maksimalno 106W, LED izvor svjetlosti, temp. boje 3000 K, efikasnost svjetiljke min. 135 lm/W. Klasa izolacije II. (ponuđeno: _______________________________________ ) Komplet | kom | 19 |  | 0
4 | U skladu s Tehničkim propisom za niskonaponske instalacije (NN br.05/10) i normama za javnu rasvjetu HRN EN 13201, u prisustvu nadzornog inženjera izvršiti sljedeća ispitivanja i dostaviti pismene protokole i izjave o svojstvima ugrađene opreme: Komplet | kom | 1 |  | 0
izjave o svojstvima ugrađenih svjetiljaka
ispitno izvješće o mjerenju osvjetljenosti sukladno normi HRN EN 13201-4:2015 Cestovna rasvjeta-dio 4: Metode mjerenja rasvjete. Rezultati ispitivanja moraju pokazati da izvedena rasvjeta ispunjava svjetlotehničke zahtjeve definirane glavnim projektom.
5 | Izmještanje postojeće mjerne garniture i pripadnih glavnih osigurača te elemenata za osiguranje i upravljanje postojećih strujnih krugova javne rasvjete, iz transformatorske stanice u novi samostojeći ormar javne rasvjete s dva polja (polje za ugradnju mjerne garniture i polje javne rasvjete s tipskim bravicama distributera i koncesionara javne rasvjete). Stavka uključuje ormar javne rasvjete (s termostatom, grijače rasvjetom i priključnicom) kao i svi radovi i materijal na priključenju novog ormara javne rasvjete s postojeće transformatorske stanice (iskop, kabel, zatrpavanje rova, spajanje napojnog kabela u transformatorskoj stanici i u novom ormaru javne rasvjete). | kom | 1 |  | 0
6 | Izrada projekta izvedenog stanja izrađenog od strane ovlaštenog inženjera elektrotehničke struke (nacrt i opis izvedenog stanja u digitalnom i pisanom obliku). | kom | 1 |  | 0
| SVEUKUPNO (BEZ PDV-a): |  |  |  | 0
| PDV: |  |  |  | 0
| SVEUKUPNO (S PDV-om): |  |  |  | 0

## 34-2
Red. broj | Opis stavke | Jed. mjera | Količina | Jed. cijena | Ukupno
Tehnička specifikacija materijala i rada za modernizaciju javne rasvjete na području KTS 30 - Ulica Segment 2 (profil 47)
Ponuđena svjetiljka mora imati minimalno tražene karakteristike ili bolje. Sve cestovne svjetiljke trebaju biti proizvedene od jednog proizvođača, uslijed zadržavanja vizualnog identiteta i ostvarenja minimalnih troškova u garanciji i nakon isteka garancije, a koji se tiču eksploatacije svjetiljke u njenom životnom vijeku.
1 | Izvršiti odspajanje i demontažu postojećih svjetiljaka s postojećih rasvjetnih stupova, te prijevoz i odlaganje istih u skladište prema dogovoru s investitorom ili zbrinjavanje istih kao elektronskog otpada na registriranom odlagalištu. Komplet | kom | 8 |  | 0
2 | Korištenje auto-korpe za potrebu demontaže postojećih i montaže novih svjetiljaka odgovarajućih prilagodnih nasadnika na postojeće rasvjetne stupove. Komplet | kom | 8 |  | 0
3 | Isporučiti, spojiti i ugraditi sljedeće tipove cestovne rasvjete s pripadajućim predspojnim spravama i izvorima svjetlosti. Ponuditelj mora dokazati Naručitelju ponuđenu kvalitetu svjetiljke i priložiti tablicu usporednih vrijednosti projektirano/ponuđeno.
| Cestovna svjetiljka, priključne snage maksimalno 89W, LED izvor svjetlosti, temp. boje 3000 K, efikasnost svjetiljke min. 147 lm/W. Klasa izolacije II. (ponuđeno: _______________________________________ ) Komplet | kom | 8 |  | 0
4 | U skladu s Tehničkim propisom za niskonaponske instalacije (NN br.05/10) i normama za javnu rasvjetu HRN EN 13201, u prisustvu nadzornog inženjera izvršiti sljedeća ispitivanja i dostaviti pismene protokole i izjave o svojstvima ugrađene opreme: Komplet | kom | 1 |  | 0
izjave o svojstvima ugrađenih svjetiljaka
ispitno izvješće o mjerenju osvjetljenosti sukladno normi HRN EN 13201-4:2015 Cestovna rasvjeta-dio 4: Metode mjerenja rasvjete. Rezultati ispitivanja moraju pokazati da izvedena rasvjeta ispunjava svjetlotehničke zahtjeve definirane glavnim projektom.
5 | Izrada projekta izvedenog stanja izrađenog od strane ovlaštenog inženjera elektrotehničke struke (nacrt i opis izvedenog stanja u digitalnom i pisanom obliku). | kom | 1 |  | 0
| SVEUKUPNO (BEZ PDV-a): |  |  |  | 0
| PDV: |  |  |  | 0
| SVEUKUPNO (S PDV-om): |  |  |  | 0

## 34-3
Red. broj | Opis stavke | Jed. mjera | Količina | Jed. cijena | Ukupno
Tehnička specifikacija materijala i rada za modernizaciju javne rasvjete na području KTS 30 - Ulica Segment 3 (profil 157)
Ponuđena svjetiljka mora imati minimalno tražene karakteristike ili bolje. Sve cestovne svjetiljke trebaju biti proizvedene od jednog proizvođača, uslijed zadržavanja vizualnog identiteta i ostvarenja minimalnih troškova u garanciji i nakon isteka garancije, a koji se tiču eksploatacije svjetiljke u njenom životnom vijeku.
1 | Izvršiti odspajanje i demontažu postojećih svjetiljaka s postojećih rasvjetnih stupova, te prijevoz i odlaganje istih u skladište prema dogovoru s investitorom ili zbrinjavanje istih kao elektronskog otpada na registriranom odlagalištu. Komplet | kom | 9 |  | 0
2 | Korištenje auto-korpe za potrebu demontaže postojećih i montaže novih svjetiljaka odgovarajućih prilagodnih nasadnika na postojeće rasvjetne stupove. Komplet | kom | 9 |  | 0
3 | Isporučiti, spojiti i ugraditi sljedeće tipove cestovne rasvjete s pripadajućim predspojnim spravama i izvorima svjetlosti. Ponuditelj mora dokazati Naručitelju ponuđenu kvalitetu svjetiljke i priložiti tablicu usporednih vrijednosti projektirano/ponuđeno.
| Cestovna svjetiljka, priključne snage maksimalno 20W, LED izvor svjetlosti, temp. boje 3000 K, efikasnost svjetiljke min. 138 lm/W. Klasa izolacije II. (ponuđeno: _______________________________________ ) Komplet | kom | 9 |  | 0
4 | U skladu s Tehničkim propisom za niskonaponske instalacije (NN br.05/10) i normama za javnu rasvjetu HRN EN 13201, u prisustvu nadzornog inženjera izvršiti sljedeća ispitivanja i dostaviti pismene protokole i izjave o svojstvima ugrađene opreme: Komplet | kom | 1 |  | 0
izjave o svojstvima ugrađenih svjetiljaka
ispitno izvješće o mjerenju osvjetljenosti sukladno normi HRN EN 13201-4:2015 Cestovna rasvjeta-dio 4: Metode mjerenja rasvjete. Rezultati ispitivanja moraju pokazati da izvedena rasvjeta ispunjava svjetlotehničke zahtjeve definirane glavnim projektom.
5 | Izrada projekta izvedenog stanja izrađenog od strane ovlaštenog inženjera elektrotehničke struke (nacrt i opis izvedenog stanja u digitalnom i pisanom obliku). | kom | 1 |  | 0
| SVEUKUPNO (BEZ PDV-a): |  |  |  | 0
| PDV: |  |  |  | 0
| SVEUKUPNO (S PDV-om): |  |  |  | 0

## 35-1
Red. broj | Opis stavke | Jed. mjera | Količina | Jed. cijena | Ukupno
Tehnička specifikacija materijala i rada za modernizaciju javne rasvjete na području KTS 31 - Ulica Segment 1 (profil 48)
Ponuđena svjetiljka mora imati minimalno tražene karakteristike ili bolje. Sve cestovne svjetiljke trebaju biti proizvedene od jednog proizvođača, uslijed zadržavanja vizualnog identiteta i ostvarenja minimalnih troškova u garanciji i nakon isteka garancije, a koji se tiču eksploatacije svjetiljke u njenom životnom vijeku.
1 | Izvršiti odspajanje i demontažu postojećih svjetiljaka s postojećih rasvjetnih stupova, te prijevoz i odlaganje istih u skladište prema dogovoru s investitorom ili zbrinjavanje istih kao elektronskog otpada na registriranom odlagalištu. Komplet | kom | 24 |  | 0
2 | Korištenje auto-korpe za potrebu demontaže postojećih i montaže novih svjetiljaka odgovarajućih prilagodnih nasadnika na postojeće rasvjetne stupove. Komplet | kom | 24 |  | 0
3 | Isporučiti, spojiti i ugraditi sljedeće tipove cestovne rasvjete s pripadajućim predspojnim spravama i izvorima svjetlosti. Ponuditelj mora dokazati Naručitelju ponuđenu kvalitetu svjetiljke i priložiti tablicu usporednih vrijednosti projektirano/ponuđeno.
| Cestovna svjetiljka, priključne snage maksimalno 77W, LED izvor svjetlosti, temp. boje 3000 K, efikasnost svjetiljke min. 134 lm/W. Klasa izolacije II. (ponuđeno: _______________________________________ ) Komplet | kom | 24 |  | 0
4 | U skladu s Tehničkim propisom za niskonaponske instalacije (NN br.05/10) i normama za javnu rasvjetu HRN EN 13201, u prisustvu nadzornog inženjera izvršiti sljedeća ispitivanja i dostaviti pismene protokole i izjave o svojstvima ugrađene opreme: Komplet | kom | 1 |  | 0
izjave o svojstvima ugrađenih svjetiljaka
ispitno izvješće o mjerenju osvjetljenosti sukladno normi HRN EN 13201-4:2015 Cestovna rasvjeta-dio 4: Metode mjerenja rasvjete. Rezultati ispitivanja moraju pokazati da izvedena rasvjeta ispunjava svjetlotehničke zahtjeve definirane glavnim projektom.
5 | Izmještanje postojeće mjerne garniture i pripadnih glavnih osigurača te elemenata za osiguranje i upravljanje postojećih strujnih krugova javne rasvjete, iz transformatorske stanice u novi samostojeći ormar javne rasvjete s dva polja (polje za ugradnju mjerne garniture i polje javne rasvjete s tipskim bravicama distributera i koncesionara javne rasvjete). Stavka uključuje ormar javne rasvjete (s termostatom, grijače rasvjetom i priključnicom) kao i svi radovi i materijal na priključenju novog ormara javne rasvjete s postojeće transformatorske stanice (iskop, kabel, zatrpavanje rova, spajanje napojnog kabela u transformatorskoj stanici i u novom ormaru javne rasvjete). | kom | 1 |  | 0
6 | Izrada projekta izvedenog stanja izrađenog od strane ovlaštenog inženjera elektrotehničke struke (nacrt i opis izvedenog stanja u digitalnom i pisanom obliku). | kom | 1 |  | 0
| SVEUKUPNO (BEZ PDV-a): |  |  |  | 0
| PDV: |  |  |  | 0
| SVEUKUPNO (S PDV-om): |  |  |  | 0

## 35-2
Red. broj | Opis stavke | Jed. mjera | Količina | Jed. cijena | Ukupno
Tehnička specifikacija materijala i rada za modernizaciju javne rasvjete na području KTS 31 - Ulica Segment 2 (profil 49)
Ponuđena svjetiljka mora imati minimalno tražene karakteristike ili bolje. Sve cestovne svjetiljke trebaju biti proizvedene od jednog proizvođača, uslijed zadržavanja vizualnog identiteta i ostvarenja minimalnih troškova u garanciji i nakon isteka garancije, a koji se tiču eksploatacije svjetiljke u njenom životnom vijeku.
1 | Izvršiti odspajanje i demontažu postojećih svjetiljaka s postojećih rasvjetnih stupova, te prijevoz i odlaganje istih u skladište prema dogovoru s investitorom ili zbrinjavanje istih kao elektronskog otpada na registriranom odlagalištu. Komplet | kom | 9 |  | 0
2 | Korištenje auto-korpe za potrebu demontaže postojećih i montaže novih svjetiljaka odgovarajućih prilagodnih nasadnika na postojeće rasvjetne stupove. Komplet | kom | 10 |  | 0
3 | Isporuka i montaža čeličnog kraka duljine do 3m s promjerom vrha Ø60 za potrebu postavljanja svjetiljke javne rasvjete na betonski/drveni stup. Stavka uključuje sav potreban montažni pribor za krak. Komplet | kom | 7 |  | 0
4 | Isporučiti, spojiti i ugraditi sljedeće tipove cestovne rasvjete s pripadajućim predspojnim spravama i izvorima svjetlosti. Ponuditelj mora dokazati Naručitelju ponuđenu kvalitetu svjetiljke i priložiti tablicu usporednih vrijednosti projektirano/ponuđeno.
| Cestovna svjetiljka, priključne snage maksimalno 45W, LED izvor svjetlosti, temp. boje 3000 K, efikasnost svjetiljke min. 151 lm/W. Klasa izolacije II. (ponuđeno: _______________________________________ ) Komplet | kom | 10 |  | 0
5 | U skladu s Tehničkim propisom za niskonaponske instalacije (NN br.05/10) i normama za javnu rasvjetu HRN EN 13201, u prisustvu nadzornog inženjera izvršiti sljedeća ispitivanja i dostaviti pismene protokole i izjave o svojstvima ugrađene opreme: Komplet | kom | 1 |  | 0
izjave o svojstvima ugrađenih svjetiljaka
ispitno izvješće o mjerenju osvjetljenosti sukladno normi HRN EN 13201-4:2015 Cestovna rasvjeta-dio 4: Metode mjerenja rasvjete. Rezultati ispitivanja moraju pokazati da izvedena rasvjeta ispunjava svjetlotehničke zahtjeve definirane glavnim projektom.
6 | Izrada projekta izvedenog stanja izrađenog od strane ovlaštenog inženjera elektrotehničke struke (nacrt i opis izvedenog stanja u digitalnom i pisanom obliku). | kom | 1 |  | 0
| SVEUKUPNO (BEZ PDV-a): |  |  |  | 0
| PDV: |  |  |  | 0
| SVEUKUPNO (S PDV-om): |  |  |  | 0

## 35-3
Red. broj | Opis stavke | Jed. mjera | Količina | Jed. cijena | Ukupno
Tehnička specifikacija materijala i rada za modernizaciju javne rasvjete na području KTS 31 - Ulica Segment 3 (profil 50)
Ponuđena svjetiljka mora imati minimalno tražene karakteristike ili bolje. Sve cestovne svjetiljke trebaju biti proizvedene od jednog proizvođača, uslijed zadržavanja vizualnog identiteta i ostvarenja minimalnih troškova u garanciji i nakon isteka garancije, a koji se tiču eksploatacije svjetiljke u njenom životnom vijeku.
1 | Izvršiti odspajanje i demontažu postojećih svjetiljaka s postojećih rasvjetnih stupova, te prijevoz i odlaganje istih u skladište prema dogovoru s investitorom ili zbrinjavanje istih kao elektronskog otpada na registriranom odlagalištu. Komplet | kom | 3 |  | 0
2 | Korištenje auto-korpe za potrebu demontaže postojećih i montaže novih svjetiljaka odgovarajućih prilagodnih nasadnika na postojeće rasvjetne stupove. Komplet | kom | 3 |  | 0
3 | Isporuka i montaža čeličnog kraka duljine do 3m s promjerom vrha Ø60 za potrebu postavljanja svjetiljke javne rasvjete na betonski/drveni stup. Stavka uključuje sav potreban montažni pribor za krak. Komplet | kom | 3 |  | 0
4 | Isporučiti, spojiti i ugraditi sljedeće tipove cestovne rasvjete s pripadajućim predspojnim spravama i izvorima svjetlosti. Ponuditelj mora dokazati Naručitelju ponuđenu kvalitetu svjetiljke i priložiti tablicu usporednih vrijednosti projektirano/ponuđeno.
| Cestovna svjetiljka, priključne snage maksimalno 32W, LED izvor svjetlosti, temp. boje 3000 K, efikasnost svjetiljke min. 149 lm/W. Klasa izolacije II. (ponuđeno: _______________________________________ ) Komplet | kom | 3 |  | 0
5 | U skladu s Tehničkim propisom za niskonaponske instalacije (NN br.05/10) i normama za javnu rasvjetu HRN EN 13201, u prisustvu nadzornog inženjera izvršiti sljedeća ispitivanja i dostaviti pismene protokole i izjave o svojstvima ugrađene opreme: Komplet | kom | 1 |  | 0
izjave o svojstvima ugrađenih svjetiljaka
ispitno izvješće o mjerenju osvjetljenosti sukladno normi HRN EN 13201-4:2015 Cestovna rasvjeta-dio 4: Metode mjerenja rasvjete. Rezultati ispitivanja moraju pokazati da izvedena rasvjeta ispunjava svjetlotehničke zahtjeve definirane glavnim projektom.
6 | Izrada projekta izvedenog stanja izrađenog od strane ovlaštenog inženjera elektrotehničke struke (nacrt i opis izvedenog stanja u digitalnom i pisanom obliku). | kom | 1 |  | 0
| SVEUKUPNO (BEZ PDV-a): |  |  |  | 0
| PDV: |  |  |  | 0
| SVEUKUPNO (S PDV-om): |  |  |  | 0

## 35-4
Red. broj | Opis stavke | Jed. mjera | Količina | Jed. cijena | Ukupno
Tehnička specifikacija materijala i rada za modernizaciju javne rasvjete na području KTS 31 - Ulica Segment 4 (profil 154)
Ponuđena svjetiljka mora imati minimalno tražene karakteristike ili bolje. Sve cestovne svjetiljke trebaju biti proizvedene od jednog proizvođača, uslijed zadržavanja vizualnog identiteta i ostvarenja minimalnih troškova u garanciji i nakon isteka garancije, a koji se tiču eksploatacije svjetiljke u njenom životnom vijeku.
1 | Izvršiti odspajanje i demontažu postojećih svjetiljaka s postojećih rasvjetnih stupova visine do h = 10 m, te prijevoz i odlaganje istih u skladište prema dogovoru s investitorom ili zbrinjavanje istih kao elektronskog otpada na registriranom odlagalištu. Komplet | kom | 2 |  | 0
2 | Korištenje auto-korpe za potrebu demontaže postojećih i montaže novih svjetiljaka odgovarajućih prilagodnih nasadnika na postojeće rasvjetne stupove visine do h = 10 m. Komplet | kom | 2 |  | 0
3 | Isporučiti, spojiti i ugraditi sljedeće tipove dekorativne rasvjete s pripadajućim predspojnim spravama i izvorima svjetlosti. Ponuditelj mora dokazati Naručitelju ponuđenu kvalitetu svjetiljke i priložiti tablicu usporednih vrijednosti projektirano/ponuđeno.
| Dekorativna svjetiljka stožastog oblika, priključne snage maksimalno 25W, LED izvor svjetlosti, temp. boje 3000 K, efikasnost svjetiljke min. 120 lm/W. Klasa izolacije II. (ponuđeno: _______________________________________ ) Komplet | kom | 2 |  | 0
4 | U skladu s Tehničkim propisom za niskonaponske instalacije (NN br.05/10) i normama za javnu rasvjetu HRN EN 13201, u prisustvu nadzornog inženjera izvršiti sljedeća ispitivanja i dostaviti pismene protokole i izjave o svojstvima ugrađene opreme: Komplet | kom | 1 |  | 0
izjave o svojstvima ugrađenih svjetiljaka
ispitno izvješće o mjerenju osvjetljenosti sukladno normi HRN EN 13201-4:2015 Cestovna rasvjeta-dio 4: Metode mjerenja rasvjete. Rezultati ispitivanja moraju pokazati da izvedena rasvjeta ispunjava svjetlotehničke zahtjeve definirane glavnim projektom.
5 | Izrada projekta izvedenog stanja izrađenog od strane ovlaštenog inženjera elektrotehničke struke (nacrt i opis izvedenog stanja u digitalnom i pisanom obliku). | kom | 1 |  | 0
| SVEUKUPNO (BEZ PDV-a): |  |  |  | 0
| PDV: |  |  |  | 0
| SVEUKUPNO (S PDV-om): |  |  |  | 0

## 35-5
Red. broj | Opis stavke | Jed. mjera | Količina | Jed. cijena | Ukupno
Tehnička specifikacija materijala i rada za modernizaciju javne rasvjete na području KTS 31 - Ulica Segment 5 (profil 159)
Ponuđena svjetiljka mora imati minimalno tražene karakteristike ili bolje. Sve cestovne svjetiljke trebaju biti proizvedene od jednog proizvođača, uslijed zadržavanja vizualnog identiteta i ostvarenja minimalnih troškova u garanciji i nakon isteka garancije, a koji se tiču eksploatacije svjetiljke u njenom životnom vijeku.
1 | Izvršiti odspajanje i demontažu postojećih svjetiljaka s postojećih rasvjetnih stupova, te prijevoz i odlaganje istih u skladište prema dogovoru s investitorom ili zbrinjavanje istih kao elektronskog otpada na registriranom odlagalištu. Komplet | kom | 6 |  | 0
2 | Korištenje auto-korpe za potrebu demontaže postojećih i montaže novih svjetiljaka odgovarajućih prilagodnih nasadnika na postojeće rasvjetne stupove. Komplet | kom | 6 |  | 0
3 | Isporuka i montaža čeličnog kraka duljine do 3m s promjerom vrha Ø60 za potrebu postavljanja svjetiljke javne rasvjete na betonski/drveni stup. Stavka uključuje sav potreban montažni pribor za krak. Komplet | kom | 6 |  | 0
4 | Isporučiti, spojiti i ugraditi sljedeće tipove cestovne rasvjete s pripadajućim predspojnim spravama i izvorima svjetlosti. Ponuditelj mora dokazati Naručitelju ponuđenu kvalitetu svjetiljke i priložiti tablicu usporednih vrijednosti projektirano/ponuđeno.
| Cestovna svjetiljka, priključne snage maksimalno 26W, LED izvor svjetlosti, temp. boje 3000 K, efikasnost svjetiljke min. 139 lm/W. Klasa izolacije II. (ponuđeno: _______________________________________ ) Komplet | kom | 6 |  | 0
5 | U skladu s Tehničkim propisom za niskonaponske instalacije (NN br.05/10) i normama za javnu rasvjetu HRN EN 13201, u prisustvu nadzornog inženjera izvršiti sljedeća ispitivanja i dostaviti pismene protokole i izjave o svojstvima ugrađene opreme: Komplet | kom | 1 |  | 0
izjave o svojstvima ugrađenih svjetiljaka
ispitno izvješće o mjerenju osvjetljenosti sukladno normi HRN EN 13201-4:2015 Cestovna rasvjeta-dio 4: Metode mjerenja rasvjete. Rezultati ispitivanja moraju pokazati da izvedena rasvjeta ispunjava svjetlotehničke zahtjeve definirane glavnim projektom.
6 | Izrada projekta izvedenog stanja izrađenog od strane ovlaštenog inženjera elektrotehničke struke (nacrt i opis izvedenog stanja u digitalnom i pisanom obliku). | kom | 1 |  | 0
| SVEUKUPNO (BEZ PDV-a): |  |  |  | 0
| PDV: |  |  |  | 0
| SVEUKUPNO (S PDV-om): |  |  |  | 0

## 36-1
Red. broj | Opis stavke | Jed. mjera | Količina | Jed. cijena | Ukupno
Tehnička specifikacija materijala i rada za modernizaciju javne rasvjete na području KTS 32 - Ulica Segment 1 (profil 51)
Ponuđena svjetiljka mora imati minimalno tražene karakteristike ili bolje. Sve cestovne svjetiljke trebaju biti proizvedene od jednog proizvođača, uslijed zadržavanja vizualnog identiteta i ostvarenja minimalnih troškova u garanciji i nakon isteka garancije, a koji se tiču eksploatacije svjetiljke u njenom životnom vijeku.
1 | Izvršiti odspajanje i demontažu postojećih svjetiljaka s postojećih rasvjetnih stupova, te prijevoz i odlaganje istih u skladište prema dogovoru s investitorom ili zbrinjavanje istih kao elektronskog otpada na registriranom odlagalištu. Komplet | kom | 2 |  | 0
2 | Korištenje auto-korpe za potrebu demontaže postojećih i montaže novih svjetiljaka odgovarajućih prilagodnih nasadnika na postojeće rasvjetne stupove. Komplet | kom | 2 |  | 0
3 | Isporučiti, spojiti i ugraditi sljedeće tipove cestovne rasvjete s pripadajućim predspojnim spravama i izvorima svjetlosti. Ponuditelj mora dokazati Naručitelju ponuđenu kvalitetu svjetiljke i priložiti tablicu usporednih vrijednosti projektirano/ponuđeno.
| Cestovna svjetiljka, priključne snage maksimalno 119W, LED izvor svjetlosti, temp. boje 3000 K, efikasnost svjetiljke min. 137 lm/W. Klasa izolacije II. (ponuđeno: _______________________________________ ) Komplet | kom | 2 |  | 0
4 | U skladu s Tehničkim propisom za niskonaponske instalacije (NN br.05/10) i normama za javnu rasvjetu HRN EN 13201, u prisustvu nadzornog inženjera izvršiti sljedeća ispitivanja i dostaviti pismene protokole i izjave o svojstvima ugrađene opreme: Komplet | kom | 1 |  | 0
izjave o svojstvima ugrađenih svjetiljaka
ispitno izvješće o mjerenju osvjetljenosti sukladno normi HRN EN 13201-4:2015 Cestovna rasvjeta-dio 4: Metode mjerenja rasvjete. Rezultati ispitivanja moraju pokazati da izvedena rasvjeta ispunjava svjetlotehničke zahtjeve definirane glavnim projektom.
5 | Izmještanje postojeće mjerne garniture i pripadnih glavnih osigurača te elemenata za osiguranje i upravljanje postojećih strujnih krugova javne rasvjete, iz transformatorske stanice u novi samostojeći ormar javne rasvjete s dva polja (polje za ugradnju mjerne garniture i polje javne rasvjete s tipskim bravicama distributera i koncesionara javne rasvjete). Stavka uključuje ormar javne rasvjete (s termostatom, grijače rasvjetom i priključnicom) kao i svi radovi i materijal na priključenju novog ormara javne rasvjete s postojeće transformatorske stanice (iskop, kabel, zatrpavanje rova, spajanje napojnog kabela u transformatorskoj stanici i u novom ormaru javne rasvjete). | kom | 1 |  | 0
6 | Izrada projekta izvedenog stanja izrađenog od strane ovlaštenog inženjera elektrotehničke struke (nacrt i opis izvedenog stanja u digitalnom i pisanom obliku). | kom | 1 |  | 0
| SVEUKUPNO (BEZ PDV-a): |  |  |  | 0
| PDV: |  |  |  | 0
| SVEUKUPNO (S PDV-om): |  |  |  | 0

## 36-2
Red. broj | Opis stavke | Jed. mjera | Količina | Jed. cijena | Ukupno
Tehnička specifikacija materijala i rada za modernizaciju javne rasvjete na području KTS 32 - Ulica Segment 2 (profil 143)
Ponuđena svjetiljka mora imati minimalno tražene karakteristike ili bolje. Sve cestovne svjetiljke trebaju biti proizvedene od jednog proizvođača, uslijed zadržavanja vizualnog identiteta i ostvarenja minimalnih troškova u garanciji i nakon isteka garancije, a koji se tiču eksploatacije svjetiljke u njenom životnom vijeku.
1 | Izvršiti odspajanje i demontažu postojećih svjetiljaka s postojećih rasvjetnih stupova visine do h = 10 m, te prijevoz i odlaganje istih u skladište prema dogovoru s investitorom ili zbrinjavanje istih kao elektronskog otpada na registriranom odlagalištu. Komplet | kom | 23 |  | 0
2 | Korištenje auto-korpe za potrebu demontaže postojećih i montaže novih svjetiljaka odgovarajućih prilagodnih nasadnika na postojeće rasvjetne stupove visine do h = 10 m. Komplet | kom | 23 |  | 0
3 | Isporučiti, spojiti i ugraditi sljedeće tipove dekorativne rasvjete s pripadajućim predspojnim spravama i izvorima svjetlosti. Ponuditelj mora dokazati Naručitelju ponuđenu kvalitetu svjetiljke i priložiti tablicu usporednih vrijednosti projektirano/ponuđeno.
| Dekorativna svjetiljka stožastog oblika, priključne snage maksimalno 25W, LED izvor svjetlosti, temp. boje 3000 K, efikasnost svjetiljke min. 120 lm/W. Klasa izolacije II. (ponuđeno: _______________________________________ ) Komplet | kom | 23 |  | 0
4 | U skladu s Tehničkim propisom za niskonaponske instalacije (NN br.05/10) i normama za javnu rasvjetu HRN EN 13201, u prisustvu nadzornog inženjera izvršiti sljedeća ispitivanja i dostaviti pismene protokole i izjave o svojstvima ugrađene opreme: Komplet | kom | 1 |  | 0
izjave o svojstvima ugrađenih svjetiljaka
ispitno izvješće o mjerenju osvjetljenosti sukladno normi HRN EN 13201-4:2015 Cestovna rasvjeta-dio 4: Metode mjerenja rasvjete. Rezultati ispitivanja moraju pokazati da izvedena rasvjeta ispunjava svjetlotehničke zahtjeve definirane glavnim projektom.
5 | Izrada projekta izvedenog stanja izrađenog od strane ovlaštenog inženjera elektrotehničke struke (nacrt i opis izvedenog stanja u digitalnom i pisanom obliku). | kom | 1 |  | 0
| SVEUKUPNO (BEZ PDV-a): |  |  |  | 0
| PDV: |  |  |  | 0
| SVEUKUPNO (S PDV-om): |  |  |  | 0

## 37-1
Red. broj | Opis stavke | Jed. mjera | Količina | Jed. cijena | Ukupno
Tehnička specifikacija materijala i rada za modernizaciju javne rasvjete na području KTS 33 - Ulica Segment 1 (profil 52)
Ponuđena svjetiljka mora imati minimalno tražene karakteristike ili bolje. Sve cestovne svjetiljke trebaju biti proizvedene od jednog proizvođača, uslijed zadržavanja vizualnog identiteta i ostvarenja minimalnih troškova u garanciji i nakon isteka garancije, a koji se tiču eksploatacije svjetiljke u njenom životnom vijeku.
1 | Izvršiti odspajanje i demontažu postojećih svjetiljaka s postojećih rasvjetnih stupova, te prijevoz i odlaganje istih u skladište prema dogovoru s investitorom ili zbrinjavanje istih kao elektronskog otpada na registriranom odlagalištu. Komplet | kom | 25 |  | 0
2 | Korištenje auto-korpe za potrebu demontaže postojećih i montaže novih svjetiljaka odgovarajućih prilagodnih nasadnika na postojeće rasvjetne stupove. Komplet | kom | 25 |  | 0
3 | Isporučiti, spojiti i ugraditi sljedeće tipove cestovne rasvjete s pripadajućim predspojnim spravama i izvorima svjetlosti. Ponuditelj mora dokazati Naručitelju ponuđenu kvalitetu svjetiljke i priložiti tablicu usporednih vrijednosti projektirano/ponuđeno.
| Cestovna svjetiljka, priključne snage maksimalno 20W, LED izvor svjetlosti, temp. boje 3000 K, efikasnost svjetiljke min. 139 lm/W. Klasa izolacije II. (ponuđeno: _______________________________________ ) Komplet | kom | 25 |  | 0
4 | U skladu s Tehničkim propisom za niskonaponske instalacije (NN br.05/10) i normama za javnu rasvjetu HRN EN 13201, u prisustvu nadzornog inženjera izvršiti sljedeća ispitivanja i dostaviti pismene protokole i izjave o svojstvima ugrađene opreme: Komplet | kom | 1 |  | 0
izjave o svojstvima ugrađenih svjetiljaka
ispitno izvješće o mjerenju osvjetljenosti sukladno normi HRN EN 13201-4:2015 Cestovna rasvjeta-dio 4: Metode mjerenja rasvjete. Rezultati ispitivanja moraju pokazati da izvedena rasvjeta ispunjava svjetlotehničke zahtjeve definirane glavnim projektom.
5 | Izmještanje postojeće mjerne garniture i pripadnih glavnih osigurača te elemenata za osiguranje i upravljanje postojećih strujnih krugova javne rasvjete, iz transformatorske stanice u novi samostojeći ormar javne rasvjete s dva polja (polje za ugradnju mjerne garniture i polje javne rasvjete s tipskim bravicama distributera i koncesionara javne rasvjete). Stavka uključuje ormar javne rasvjete (s termostatom, grijače rasvjetom i priključnicom) kao i svi radovi i materijal na priključenju novog ormara javne rasvjete s postojeće transformatorske stanice (iskop, kabel, zatrpavanje rova, spajanje napojnog kabela u transformatorskoj stanici i u novom ormaru javne rasvjete). | kom | 1 |  | 0
6 | Izrada projekta izvedenog stanja izrađenog od strane ovlaštenog inženjera elektrotehničke struke (nacrt i opis izvedenog stanja u digitalnom i pisanom obliku). | kom | 1 |  | 0
| SVEUKUPNO (BEZ PDV-a): |  |  |  | 0
| PDV: |  |  |  | 0
| SVEUKUPNO (S PDV-om): |  |  |  | 0

## 38-1
Red. broj | Opis stavke | Jed. mjera | Količina | Jed. cijena | Ukupno
Tehnička specifikacija materijala i rada za modernizaciju javne rasvjete na području KTS 34 - Ulica Segment 1 (profil 53)
Ponuđena svjetiljka mora imati minimalno tražene karakteristike ili bolje. Sve cestovne svjetiljke trebaju biti proizvedene od jednog proizvođača, uslijed zadržavanja vizualnog identiteta i ostvarenja minimalnih troškova u garanciji i nakon isteka garancije, a koji se tiču eksploatacije svjetiljke u njenom životnom vijeku.
1 | Izvršiti odspajanje i demontažu postojećih svjetiljaka s postojećih rasvjetnih stupova, te prijevoz i odlaganje istih u skladište prema dogovoru s investitorom ili zbrinjavanje istih kao elektronskog otpada na registriranom odlagalištu. Komplet | kom | 3 |  | 0
2 | Korištenje auto-korpe za potrebu demontaže postojećih i montaže novih svjetiljaka odgovarajućih prilagodnih nasadnika na postojeće rasvjetne stupove. Komplet | kom | 3 |  | 0
3 | Isporučiti, spojiti i ugraditi sljedeće tipove cestovne rasvjete s pripadajućim predspojnim spravama i izvorima svjetlosti. Ponuditelj mora dokazati Naručitelju ponuđenu kvalitetu svjetiljke i priložiti tablicu usporednih vrijednosti projektirano/ponuđeno.
| Cestovna svjetiljka, priključne snage maksimalno 105W, LED izvor svjetlosti, temp. boje 3000 K, efikasnost svjetiljke min. 146 lm/W. Klasa izolacije II. (ponuđeno: _______________________________________ ) Komplet | kom | 3 |  | 0
4 | U skladu s Tehničkim propisom za niskonaponske instalacije (NN br.05/10) i normama za javnu rasvjetu HRN EN 13201, u prisustvu nadzornog inženjera izvršiti sljedeća ispitivanja i dostaviti pismene protokole i izjave o svojstvima ugrađene opreme: Komplet | kom | 1 |  | 0
izjave o svojstvima ugrađenih svjetiljaka
ispitno izvješće o mjerenju osvjetljenosti sukladno normi HRN EN 13201-4:2015 Cestovna rasvjeta-dio 4: Metode mjerenja rasvjete. Rezultati ispitivanja moraju pokazati da izvedena rasvjeta ispunjava svjetlotehničke zahtjeve definirane glavnim projektom.
5 | Izmještanje postojeće mjerne garniture i pripadnih glavnih osigurača te elemenata za osiguranje i upravljanje postojećih strujnih krugova javne rasvjete, iz transformatorske stanice u novi samostojeći ormar javne rasvjete s dva polja (polje za ugradnju mjerne garniture i polje javne rasvjete s tipskim bravicama distributera i koncesionara javne rasvjete). Stavka uključuje ormar javne rasvjete (s termostatom, grijače rasvjetom i priključnicom) kao i svi radovi i materijal na priključenju novog ormara javne rasvjete s postojeće transformatorske stanice (iskop, kabel, zatrpavanje rova, spajanje napojnog kabela u transformatorskoj stanici i u novom ormaru javne rasvjete). | kom | 1 |  | 0
6 | Izrada projekta izvedenog stanja izrađenog od strane ovlaštenog inženjera elektrotehničke struke (nacrt i opis izvedenog stanja u digitalnom i pisanom obliku). | kom | 1 |  | 0
| SVEUKUPNO (BEZ PDV-a): |  |  |  | 0
| PDV: |  |  |  | 0
| SVEUKUPNO (S PDV-om): |  |  |  | 0

## 38-2
Red. broj | Opis stavke | Jed. mjera | Količina | Jed. cijena | Ukupno
Tehnička specifikacija materijala i rada za modernizaciju javne rasvjete na području KTS 34 - Ulica Segment 2 (profil 54)
Ponuđena svjetiljka mora imati minimalno tražene karakteristike ili bolje. Sve cestovne svjetiljke trebaju biti proizvedene od jednog proizvođača, uslijed zadržavanja vizualnog identiteta i ostvarenja minimalnih troškova u garanciji i nakon isteka garancije, a koji se tiču eksploatacije svjetiljke u njenom životnom vijeku.
1 | Izvršiti odspajanje i demontažu postojećih svjetiljaka s postojećih rasvjetnih stupova, te prijevoz i odlaganje istih u skladište prema dogovoru s investitorom ili zbrinjavanje istih kao elektronskog otpada na registriranom odlagalištu. Komplet | kom | 41 |  | 0
2 | Korištenje auto-korpe za potrebu demontaže postojećih i montaže novih svjetiljaka odgovarajućih prilagodnih nasadnika na postojeće rasvjetne stupove. Komplet | kom | 41 |  | 0
3 | Isporučiti, spojiti i ugraditi sljedeće tipove cestovne rasvjete s pripadajućim predspojnim spravama i izvorima svjetlosti. Ponuditelj mora dokazati Naručitelju ponuđenu kvalitetu svjetiljke i priložiti tablicu usporednih vrijednosti projektirano/ponuđeno.
| Cestovna svjetiljka, priključne snage maksimalno 77W, LED izvor svjetlosti, temp. boje 3000 K, efikasnost svjetiljke min. 128 lm/W. Klasa izolacije II. (ponuđeno: _______________________________________ ) Komplet | kom | 41 |  | 0
4 | U skladu s Tehničkim propisom za niskonaponske instalacije (NN br.05/10) i normama za javnu rasvjetu HRN EN 13201, u prisustvu nadzornog inženjera izvršiti sljedeća ispitivanja i dostaviti pismene protokole i izjave o svojstvima ugrađene opreme: Komplet | kom | 1 |  | 0
izjave o svojstvima ugrađenih svjetiljaka
ispitno izvješće o mjerenju osvjetljenosti sukladno normi HRN EN 13201-4:2015 Cestovna rasvjeta-dio 4: Metode mjerenja rasvjete. Rezultati ispitivanja moraju pokazati da izvedena rasvjeta ispunjava svjetlotehničke zahtjeve definirane glavnim projektom.
5 | Izrada projekta izvedenog stanja izrađenog od strane ovlaštenog inženjera elektrotehničke struke (nacrt i opis izvedenog stanja u digitalnom i pisanom obliku). | kom | 1 |  | 0
| SVEUKUPNO (BEZ PDV-a): |  |  |  | 0
| PDV: |  |  |  | 0
| SVEUKUPNO (S PDV-om): |  |  |  | 0

## 38-3
Red. broj | Opis stavke | Jed. mjera | Količina | Jed. cijena | Ukupno
Tehnička specifikacija materijala i rada za modernizaciju javne rasvjete na području KTS 34 - Ulica Segment 3 (profil 55)
Ponuđena svjetiljka mora imati minimalno tražene karakteristike ili bolje. Sve cestovne svjetiljke trebaju biti proizvedene od jednog proizvođača, uslijed zadržavanja vizualnog identiteta i ostvarenja minimalnih troškova u garanciji i nakon isteka garancije, a koji se tiču eksploatacije svjetiljke u njenom životnom vijeku.
1 | Izvršiti odspajanje i demontažu postojećih svjetiljaka s postojećih rasvjetnih stupova, te prijevoz i odlaganje istih u skladište prema dogovoru s investitorom ili zbrinjavanje istih kao elektronskog otpada na registriranom odlagalištu. Komplet | kom | 9 |  | 0
2 | Korištenje auto-korpe za potrebu demontaže postojećih i montaže novih svjetiljaka odgovarajućih prilagodnih nasadnika na postojeće rasvjetne stupove. Komplet | kom | 9 |  | 0
3 | Isporuka i montaža čeličnog kraka duljine do 3m s promjerom vrha Ø60 za potrebu postavljanja svjetiljke javne rasvjete na betonski/drveni stup. Stavka uključuje sav potreban montažni pribor za krak. Komplet | kom | 2 |  | 0
4 | Isporučiti, spojiti i ugraditi sljedeće tipove cestovne rasvjete s pripadajućim predspojnim spravama i izvorima svjetlosti. Ponuditelj mora dokazati Naručitelju ponuđenu kvalitetu svjetiljke i priložiti tablicu usporednih vrijednosti projektirano/ponuđeno.
| Cestovna svjetiljka, priključne snage maksimalno 53W, LED izvor svjetlosti, temp. boje 3000 K, efikasnost svjetiljke min. 138 lm/W. Klasa izolacije II. (ponuđeno: _______________________________________ ) Komplet | kom | 9 |  | 0
5 | U skladu s Tehničkim propisom za niskonaponske instalacije (NN br.05/10) i normama za javnu rasvjetu HRN EN 13201, u prisustvu nadzornog inženjera izvršiti sljedeća ispitivanja i dostaviti pismene protokole i izjave o svojstvima ugrađene opreme: Komplet | kom | 1 |  | 0
izjave o svojstvima ugrađenih svjetiljaka
ispitno izvješće o mjerenju osvjetljenosti sukladno normi HRN EN 13201-4:2015 Cestovna rasvjeta-dio 4: Metode mjerenja rasvjete. Rezultati ispitivanja moraju pokazati da izvedena rasvjeta ispunjava svjetlotehničke zahtjeve definirane glavnim projektom.
6 | Izrada projekta izvedenog stanja izrađenog od strane ovlaštenog inženjera elektrotehničke struke (nacrt i opis izvedenog stanja u digitalnom i pisanom obliku). | kom | 1 |  | 0
| SVEUKUPNO (BEZ PDV-a): |  |  |  | 0
| PDV: |  |  |  | 0
| SVEUKUPNO (S PDV-om): |  |  |  | 0

## 39-1
Red. broj | Opis stavke | Jed. mjera | Količina | Jed. cijena | Ukupno
Tehnička specifikacija materijala i rada za modernizaciju javne rasvjete na području KTS 35 - Ulica Segment 1 (profil 143)
Ponuđena svjetiljka mora imati minimalno tražene karakteristike ili bolje. Sve cestovne svjetiljke trebaju biti proizvedene od jednog proizvođača, uslijed zadržavanja vizualnog identiteta i ostvarenja minimalnih troškova u garanciji i nakon isteka garancije, a koji se tiču eksploatacije svjetiljke u njenom životnom vijeku.
1 | Izvršiti odspajanje i demontažu postojećih svjetiljaka s postojećih rasvjetnih stupova visine do h = 10 m, te prijevoz i odlaganje istih u skladište prema dogovoru s investitorom ili zbrinjavanje istih kao elektronskog otpada na registriranom odlagalištu. Komplet | kom | 19 |  | 0
2 | Korištenje auto-korpe za potrebu demontaže postojećih i montaže novih svjetiljaka odgovarajućih prilagodnih nasadnika na postojeće rasvjetne stupove visine do h = 10 m. Komplet | kom | 19 |  | 0
3 | Isporučiti, spojiti i ugraditi sljedeće tipove dekorativne rasvjete s pripadajućim predspojnim spravama i izvorima svjetlosti. Ponuditelj mora dokazati Naručitelju ponuđenu kvalitetu svjetiljke i priložiti tablicu usporednih vrijednosti projektirano/ponuđeno.
| Dekorativna svjetiljka stožastog oblika, priključne snage maksimalno 25W, LED izvor svjetlosti, temp. boje 3000 K, efikasnost svjetiljke min. 120 lm/W. Klasa izolacije II. (ponuđeno: _______________________________________ ) Komplet | kom | 19 |  | 0
4 | U skladu s Tehničkim propisom za niskonaponske instalacije (NN br.05/10) i normama za javnu rasvjetu HRN EN 13201, u prisustvu nadzornog inženjera izvršiti sljedeća ispitivanja i dostaviti pismene protokole i izjave o svojstvima ugrađene opreme: Komplet | kom | 1 |  | 0
izjave o svojstvima ugrađenih svjetiljaka
ispitno izvješće o mjerenju osvjetljenosti sukladno normi HRN EN 13201-4:2015 Cestovna rasvjeta-dio 4: Metode mjerenja rasvjete. Rezultati ispitivanja moraju pokazati da izvedena rasvjeta ispunjava svjetlotehničke zahtjeve definirane glavnim projektom.
5 | Izmještanje postojeće mjerne garniture i pripadnih glavnih osigurača te elemenata za osiguranje i upravljanje postojećih strujnih krugova javne rasvjete, iz transformatorske stanice u novi samostojeći ormar javne rasvjete s dva polja (polje za ugradnju mjerne garniture i polje javne rasvjete s tipskim bravicama distributera i koncesionara javne rasvjete). Stavka uključuje ormar javne rasvjete (s termostatom, grijače rasvjetom i priključnicom) kao i svi radovi i materijal na priključenju novog ormara javne rasvjete s postojeće transformatorske stanice (iskop, kabel, zatrpavanje rova, spajanje napojnog kabela u transformatorskoj stanici i u novom ormaru javne rasvjete). | kom | 1 |  | 0
6 | Izrada projekta izvedenog stanja izrađenog od strane ovlaštenog inženjera elektrotehničke struke (nacrt i opis izvedenog stanja u digitalnom i pisanom obliku). | kom | 1 |  | 0
| SVEUKUPNO (BEZ PDV-a): |  |  |  | 0
| PDV: |  |  |  | 0
| SVEUKUPNO (S PDV-om): |  |  |  | 0

## 40-1
Red. broj | Opis stavke | Jed. mjera | Količina | Jed. cijena | Ukupno
Tehnička specifikacija materijala i rada za modernizaciju javne rasvjete na području KTS 36 - Ulica Segment 1 (profil 56)
Ponuđena svjetiljka mora imati minimalno tražene karakteristike ili bolje. Sve cestovne svjetiljke trebaju biti proizvedene od jednog proizvođača, uslijed zadržavanja vizualnog identiteta i ostvarenja minimalnih troškova u garanciji i nakon isteka garancije, a koji se tiču eksploatacije svjetiljke u njenom životnom vijeku.
1 | Izvršiti odspajanje i demontažu postojećih svjetiljaka s postojećih rasvjetnih stupova, te prijevoz i odlaganje istih u skladište prema dogovoru s investitorom ili zbrinjavanje istih kao elektronskog otpada na registriranom odlagalištu. Komplet | kom | 20 |  | 0
2 | Korištenje auto-korpe za potrebu demontaže postojećih i montaže novih svjetiljaka odgovarajućih prilagodnih nasadnika na postojeće rasvjetne stupove. Komplet | kom | 20 |  | 0
3 | Isporučiti, spojiti i ugraditi sljedeće tipove cestovne rasvjete s pripadajućim predspojnim spravama i izvorima svjetlosti. Ponuditelj mora dokazati Naručitelju ponuđenu kvalitetu svjetiljke i priložiti tablicu usporednih vrijednosti projektirano/ponuđeno.
| Cestovna svjetiljka, priključne snage maksimalno 77W, LED izvor svjetlosti, temp. boje 3000 K, efikasnost svjetiljke min. 128 lm/W. Klasa izolacije II. (ponuđeno: _______________________________________ ) Komplet | kom | 20 |  | 0
4 | U skladu s Tehničkim propisom za niskonaponske instalacije (NN br.05/10) i normama za javnu rasvjetu HRN EN 13201, u prisustvu nadzornog inženjera izvršiti sljedeća ispitivanja i dostaviti pismene protokole i izjave o svojstvima ugrađene opreme: Komplet | kom | 1 |  | 0
izjave o svojstvima ugrađenih svjetiljaka
ispitno izvješće o mjerenju osvjetljenosti sukladno normi HRN EN 13201-4:2015 Cestovna rasvjeta-dio 4: Metode mjerenja rasvjete. Rezultati ispitivanja moraju pokazati da izvedena rasvjeta ispunjava svjetlotehničke zahtjeve definirane glavnim projektom.
5 | Izmještanje postojeće mjerne garniture i pripadnih glavnih osigurača te elemenata za osiguranje i upravljanje postojećih strujnih krugova javne rasvjete, iz transformatorske stanice u novi samostojeći ormar javne rasvjete s dva polja (polje za ugradnju mjerne garniture i polje javne rasvjete s tipskim bravicama distributera i koncesionara javne rasvjete). Stavka uključuje ormar javne rasvjete (s termostatom, grijače rasvjetom i priključnicom) kao i svi radovi i materijal na priključenju novog ormara javne rasvjete s postojeće transformatorske stanice (iskop, kabel, zatrpavanje rova, spajanje napojnog kabela u transformatorskoj stanici i u novom ormaru javne rasvjete). | kom | 1 |  | 0
6 | Izrada projekta izvedenog stanja izrađenog od strane ovlaštenog inženjera elektrotehničke struke (nacrt i opis izvedenog stanja u digitalnom i pisanom obliku). | kom | 1 |  | 0
| SVEUKUPNO (BEZ PDV-a): |  |  |  | 0
| PDV: |  |  |  | 0
| SVEUKUPNO (S PDV-om): |  |  |  | 0

## 40-2
Red. broj | Opis stavke | Jed. mjera | Količina | Jed. cijena | Ukupno
Tehnička specifikacija materijala i rada za modernizaciju javne rasvjete na području KTS 36 - Ulica Segment 2 (profil 57)
Ponuđena svjetiljka mora imati minimalno tražene karakteristike ili bolje. Sve cestovne svjetiljke trebaju biti proizvedene od jednog proizvođača, uslijed zadržavanja vizualnog identiteta i ostvarenja minimalnih troškova u garanciji i nakon isteka garancije, a koji se tiču eksploatacije svjetiljke u njenom životnom vijeku.
1 | Izvršiti odspajanje i demontažu postojećih svjetiljaka s postojećih rasvjetnih stupova, te prijevoz i odlaganje istih u skladište prema dogovoru s investitorom ili zbrinjavanje istih kao elektronskog otpada na registriranom odlagalištu. Komplet | kom | 5 |  | 0
2 | Korištenje auto-korpe za potrebu demontaže postojećih i montaže novih svjetiljaka odgovarajućih prilagodnih nasadnika na postojeće rasvjetne stupove. Komplet | kom | 5 |  | 0
3 | Isporučiti, spojiti i ugraditi sljedeće tipove cestovne rasvjete s pripadajućim predspojnim spravama i izvorima svjetlosti. Ponuditelj mora dokazati Naručitelju ponuđenu kvalitetu svjetiljke i priložiti tablicu usporednih vrijednosti projektirano/ponuđeno.
| Cestovna svjetiljka, priključne snage maksimalno 20W, LED izvor svjetlosti, temp. boje 3000 K, efikasnost svjetiljke min. 139 lm/W. Klasa izolacije II. (ponuđeno: _______________________________________ ) Komplet | kom | 5 |  | 0
4 | U skladu s Tehničkim propisom za niskonaponske instalacije (NN br.05/10) i normama za javnu rasvjetu HRN EN 13201, u prisustvu nadzornog inženjera izvršiti sljedeća ispitivanja i dostaviti pismene protokole i izjave o svojstvima ugrađene opreme: Komplet | kom | 1 |  | 0
izjave o svojstvima ugrađenih svjetiljaka
ispitno izvješće o mjerenju osvjetljenosti sukladno normi HRN EN 13201-4:2015 Cestovna rasvjeta-dio 4: Metode mjerenja rasvjete. Rezultati ispitivanja moraju pokazati da izvedena rasvjeta ispunjava svjetlotehničke zahtjeve definirane glavnim projektom.
5 | Izrada projekta izvedenog stanja izrađenog od strane ovlaštenog inženjera elektrotehničke struke (nacrt i opis izvedenog stanja u digitalnom i pisanom obliku). | kom | 1 |  | 0
| SVEUKUPNO (BEZ PDV-a): |  |  |  | 0
| PDV: |  |  |  | 0
| SVEUKUPNO (S PDV-om): |  |  |  | 0

## 40-3
Red. broj | Opis stavke | Jed. mjera | Količina | Jed. cijena | Ukupno
Tehnička specifikacija materijala i rada za modernizaciju javne rasvjete na području KTS 36 - Ulica Segment 3 (profil 131)
Ponuđena svjetiljka mora imati minimalno tražene karakteristike ili bolje. Sve cestovne svjetiljke trebaju biti proizvedene od jednog proizvođača, uslijed zadržavanja vizualnog identiteta i ostvarenja minimalnih troškova u garanciji i nakon isteka garancije, a koji se tiču eksploatacije svjetiljke u njenom životnom vijeku.
1 | Izvršiti odspajanje i demontažu postojećih svjetiljaka s postojećih rasvjetnih stupova visine do h = 10 m, te prijevoz i odlaganje istih u skladište prema dogovoru s investitorom ili zbrinjavanje istih kao elektronskog otpada na registriranom odlagalištu. Komplet | kom | 4 |  | 0
2 | Korištenje auto-korpe za potrebu demontaže postojećih i montaže novih svjetiljaka odgovarajućih prilagodnih nasadnika na postojeće rasvjetne stupove visine do h = 10 m. Komplet | kom | 4 |  | 0
3 | Isporučiti, spojiti i ugraditi sljedeće tipove dekorativne rasvjete s pripadajućim predspojnim spravama i izvorima svjetlosti. Ponuditelj mora dokazati Naručitelju ponuđenu kvalitetu svjetiljke i priložiti tablicu usporednih vrijednosti projektirano/ponuđeno.
| Dekorativna svjetiljka stožastog oblika, priključne snage maksimalno 36W, LED izvor svjetlosti, temp. boje 3000 K, efikasnost svjetiljke min. 124 lm/W. Klasa izolacije II. (ponuđeno: _______________________________________ ) Komplet | kom | 4 |  | 0
4 | U skladu s Tehničkim propisom za niskonaponske instalacije (NN br.05/10) i normama za javnu rasvjetu HRN EN 13201, u prisustvu nadzornog inženjera izvršiti sljedeća ispitivanja i dostaviti pismene protokole i izjave o svojstvima ugrađene opreme: Komplet | kom | 1 |  | 0
izjave o svojstvima ugrađenih svjetiljaka
ispitno izvješće o mjerenju osvjetljenosti sukladno normi HRN EN 13201-4:2015 Cestovna rasvjeta-dio 4: Metode mjerenja rasvjete. Rezultati ispitivanja moraju pokazati da izvedena rasvjeta ispunjava svjetlotehničke zahtjeve definirane glavnim projektom.
5 | Izrada projekta izvedenog stanja izrađenog od strane ovlaštenog inženjera elektrotehničke struke (nacrt i opis izvedenog stanja u digitalnom i pisanom obliku). | kom | 1 |  | 0
| SVEUKUPNO (BEZ PDV-a): |  |  |  | 0
| PDV: |  |  |  | 0
| SVEUKUPNO (S PDV-om): |  |  |  | 0

## 40-4
Red. broj | Opis stavke | Jed. mjera | Količina | Jed. cijena | Ukupno
Tehnička specifikacija materijala i rada za modernizaciju javne rasvjete na području KTS 36 - Ulica Segment 4 (profil 148)
Ponuđena svjetiljka mora imati minimalno tražene karakteristike ili bolje. Sve cestovne svjetiljke trebaju biti proizvedene od jednog proizvođača, uslijed zadržavanja vizualnog identiteta i ostvarenja minimalnih troškova u garanciji i nakon isteka garancije, a koji se tiču eksploatacije svjetiljke u njenom životnom vijeku.
1 | Izvršiti odspajanje i demontažu postojećih svjetiljaka s postojećih rasvjetnih stupova visine do h = 10 m, te prijevoz i odlaganje istih u skladište prema dogovoru s investitorom ili zbrinjavanje istih kao elektronskog otpada na registriranom odlagalištu. Komplet | kom | 12 |  | 0
2 | Korištenje auto-korpe za potrebu demontaže postojećih i montaže novih svjetiljaka odgovarajućih prilagodnih nasadnika na postojeće rasvjetne stupove visine do h = 10 m. Komplet | kom | 12 |  | 0
3 | Isporučiti, spojiti i ugraditi sljedeće tipove dekorativne rasvjete s pripadajućim predspojnim spravama i izvorima svjetlosti. Ponuditelj mora dokazati Naručitelju ponuđenu kvalitetu svjetiljke i priložiti tablicu usporednih vrijednosti projektirano/ponuđeno.
| Dekorativna svjetiljka stožastog oblika, priključne snage maksimalno 18W, LED izvor svjetlosti, temp. boje 3000 K, efikasnost svjetiljke min. 122 lm/W. Klasa izolacije II. (ponuđeno: _______________________________________ ) Komplet | kom | 12 |  | 0
4 | U skladu s Tehničkim propisom za niskonaponske instalacije (NN br.05/10) i normama za javnu rasvjetu HRN EN 13201, u prisustvu nadzornog inženjera izvršiti sljedeća ispitivanja i dostaviti pismene protokole i izjave o svojstvima ugrađene opreme: Komplet | kom | 1 |  | 0
izjave o svojstvima ugrađenih svjetiljaka
ispitno izvješće o mjerenju osvjetljenosti sukladno normi HRN EN 13201-4:2015 Cestovna rasvjeta-dio 4: Metode mjerenja rasvjete. Rezultati ispitivanja moraju pokazati da izvedena rasvjeta ispunjava svjetlotehničke zahtjeve definirane glavnim projektom.
5 | Izrada projekta izvedenog stanja izrađenog od strane ovlaštenog inženjera elektrotehničke struke (nacrt i opis izvedenog stanja u digitalnom i pisanom obliku). | kom | 1 |  | 0
| SVEUKUPNO (BEZ PDV-a): |  |  |  | 0
| PDV: |  |  |  | 0
| SVEUKUPNO (S PDV-om): |  |  |  | 0

## 41-1
Red. broj | Opis stavke | Jed. mjera | Količina | Jed. cijena | Ukupno
Tehnička specifikacija materijala i rada za modernizaciju javne rasvjete na području KTS 37 - Ulica Segment 1 (profil 58)
Ponuđena svjetiljka mora imati minimalno tražene karakteristike ili bolje. Sve cestovne svjetiljke trebaju biti proizvedene od jednog proizvođača, uslijed zadržavanja vizualnog identiteta i ostvarenja minimalnih troškova u garanciji i nakon isteka garancije, a koji se tiču eksploatacije svjetiljke u njenom životnom vijeku.
1 | Izvršiti odspajanje i demontažu postojećih svjetiljaka s postojećih rasvjetnih stupova, te prijevoz i odlaganje istih u skladište prema dogovoru s investitorom ili zbrinjavanje istih kao elektronskog otpada na registriranom odlagalištu. Komplet | kom | 3 |  | 0
2 | Korištenje auto-korpe za potrebu demontaže postojećih i montaže novih svjetiljaka odgovarajućih prilagodnih nasadnika na postojeće rasvjetne stupove. Komplet | kom | 5 |  | 0
3 | Isporuka i montaža čeličnog kraka duljine do 3m s promjerom vrha Ø60 za potrebu postavljanja svjetiljke javne rasvjete na betonski/drveni stup. Stavka uključuje sav potreban montažni pribor za krak. Komplet | kom | 5 |  | 0
4 | Isporučiti, spojiti i ugraditi sljedeće tipove cestovne rasvjete s pripadajućim predspojnim spravama i izvorima svjetlosti. Ponuditelj mora dokazati Naručitelju ponuđenu kvalitetu svjetiljke i priložiti tablicu usporednih vrijednosti projektirano/ponuđeno.
| Cestovna svjetiljka, priključne snage maksimalno 32W, LED izvor svjetlosti, temp. boje 3000 K, efikasnost svjetiljke min. 149 lm/W. Klasa izolacije II. (ponuđeno: _______________________________________ ) Komplet | kom | 5 |  | 0
5 | U skladu s Tehničkim propisom za niskonaponske instalacije (NN br.05/10) i normama za javnu rasvjetu HRN EN 13201, u prisustvu nadzornog inženjera izvršiti sljedeća ispitivanja i dostaviti pismene protokole i izjave o svojstvima ugrađene opreme: Komplet | kom | 1 |  | 0
izjave o svojstvima ugrađenih svjetiljaka
ispitno izvješće o mjerenju osvjetljenosti sukladno normi HRN EN 13201-4:2015 Cestovna rasvjeta-dio 4: Metode mjerenja rasvjete. Rezultati ispitivanja moraju pokazati da izvedena rasvjeta ispunjava svjetlotehničke zahtjeve definirane glavnim projektom.
6 | Izmještanje postojeće mjerne garniture i pripadnih glavnih osigurača te elemenata za osiguranje i upravljanje postojećih strujnih krugova javne rasvjete, iz transformatorske stanice u novi samostojeći ormar javne rasvjete s dva polja (polje za ugradnju mjerne garniture i polje javne rasvjete s tipskim bravicama distributera i koncesionara javne rasvjete). Stavka uključuje ormar javne rasvjete (s termostatom, grijače rasvjetom i priključnicom) kao i svi radovi i materijal na priključenju novog ormara javne rasvjete s postojeće transformatorske stanice (iskop, kabel, zatrpavanje rova, spajanje napojnog kabela u transformatorskoj stanici i u novom ormaru javne rasvjete). | kom | 1 |  | 0
7 | Izrada projekta izvedenog stanja izrađenog od strane ovlaštenog inženjera elektrotehničke struke (nacrt i opis izvedenog stanja u digitalnom i pisanom obliku). | kom | 1 |  | 0
| SVEUKUPNO (BEZ PDV-a): |  |  |  | 0
| PDV: |  |  |  | 0
| SVEUKUPNO (S PDV-om): |  |  |  | 0

## 41-2
Red. broj | Opis stavke | Jed. mjera | Količina | Jed. cijena | Ukupno
Tehnička specifikacija materijala i rada za modernizaciju javne rasvjete na području KTS 37 - Ulica Segment 2 (profil 159)
Ponuđena svjetiljka mora imati minimalno tražene karakteristike ili bolje. Sve cestovne svjetiljke trebaju biti proizvedene od jednog proizvođača, uslijed zadržavanja vizualnog identiteta i ostvarenja minimalnih troškova u garanciji i nakon isteka garancije, a koji se tiču eksploatacije svjetiljke u njenom životnom vijeku.
1 | Izvršiti odspajanje i demontažu postojećih svjetiljaka s postojećih rasvjetnih stupova, te prijevoz i odlaganje istih u skladište prema dogovoru s investitorom ili zbrinjavanje istih kao elektronskog otpada na registriranom odlagalištu. Komplet | kom | 9 |  | 0
2 | Korištenje auto-korpe za potrebu demontaže postojećih i montaže novih svjetiljaka odgovarajućih prilagodnih nasadnika na postojeće rasvjetne stupove. Komplet | kom | 9 |  | 0
3 | Isporuka i montaža čeličnog kraka duljine do 3m s promjerom vrha Ø60 za potrebu postavljanja svjetiljke javne rasvjete na betonski/drveni stup. Stavka uključuje sav potreban montažni pribor za krak. Komplet | kom | 9 |  | 0
4 | Isporučiti, spojiti i ugraditi sljedeće tipove cestovne rasvjete s pripadajućim predspojnim spravama i izvorima svjetlosti. Ponuditelj mora dokazati Naručitelju ponuđenu kvalitetu svjetiljke i priložiti tablicu usporednih vrijednosti projektirano/ponuđeno.
| Cestovna svjetiljka, priključne snage maksimalno 26W, LED izvor svjetlosti, temp. boje 3000 K, efikasnost svjetiljke min. 139 lm/W. Klasa izolacije II. (ponuđeno: _______________________________________ ) Komplet | kom | 9 |  | 0
5 | U skladu s Tehničkim propisom za niskonaponske instalacije (NN br.05/10) i normama za javnu rasvjetu HRN EN 13201, u prisustvu nadzornog inženjera izvršiti sljedeća ispitivanja i dostaviti pismene protokole i izjave o svojstvima ugrađene opreme: Komplet | kom | 1 |  | 0
izjave o svojstvima ugrađenih svjetiljaka
ispitno izvješće o mjerenju osvjetljenosti sukladno normi HRN EN 13201-4:2015 Cestovna rasvjeta-dio 4: Metode mjerenja rasvjete. Rezultati ispitivanja moraju pokazati da izvedena rasvjeta ispunjava svjetlotehničke zahtjeve definirane glavnim projektom.
6 | Izrada projekta izvedenog stanja izrađenog od strane ovlaštenog inženjera elektrotehničke struke (nacrt i opis izvedenog stanja u digitalnom i pisanom obliku). | kom | 1 |  | 0
| SVEUKUPNO (BEZ PDV-a): |  |  |  | 0
| PDV: |  |  |  | 0
| SVEUKUPNO (S PDV-om): |  |  |  | 0

## 42-1
Red. broj | Opis stavke | Jed. mjera | Količina | Jed. cijena | Ukupno
Tehnička specifikacija materijala i rada za modernizaciju javne rasvjete na području KTS 4 - Ulica Segment 1 (profil 59)
Ponuđena svjetiljka mora imati minimalno tražene karakteristike ili bolje. Sve cestovne svjetiljke trebaju biti proizvedene od jednog proizvođača, uslijed zadržavanja vizualnog identiteta i ostvarenja minimalnih troškova u garanciji i nakon isteka garancije, a koji se tiču eksploatacije svjetiljke u njenom životnom vijeku.
1 | Izvršiti odspajanje i demontažu postojećih svjetiljaka s postojećih rasvjetnih stupova, te prijevoz i odlaganje istih u skladište prema dogovoru s investitorom ili zbrinjavanje istih kao elektronskog otpada na registriranom odlagalištu. Komplet | kom | 15 |  | 0
2 | Korištenje auto-korpe za potrebu demontaže postojećih i montaže novih svjetiljaka odgovarajućih prilagodnih nasadnika na postojeće rasvjetne stupove. Komplet | kom | 15 |  | 0
3 | Isporučiti, spojiti i ugraditi sljedeće tipove cestovne rasvjete s pripadajućim predspojnim spravama i izvorima svjetlosti. Ponuditelj mora dokazati Naručitelju ponuđenu kvalitetu svjetiljke i priložiti tablicu usporednih vrijednosti projektirano/ponuđeno.
| Cestovna svjetiljka, priključne snage maksimalno 45W, LED izvor svjetlosti, temp. boje 3000 K, efikasnost svjetiljke min. 136 lm/W. Klasa izolacije II. (ponuđeno: _______________________________________ ) Komplet | kom | 15 |  | 0
4 | U skladu s Tehničkim propisom za niskonaponske instalacije (NN br.05/10) i normama za javnu rasvjetu HRN EN 13201, u prisustvu nadzornog inženjera izvršiti sljedeća ispitivanja i dostaviti pismene protokole i izjave o svojstvima ugrađene opreme: Komplet | kom | 1 |  | 0
izjave o svojstvima ugrađenih svjetiljaka
ispitno izvješće o mjerenju osvjetljenosti sukladno normi HRN EN 13201-4:2015 Cestovna rasvjeta-dio 4: Metode mjerenja rasvjete. Rezultati ispitivanja moraju pokazati da izvedena rasvjeta ispunjava svjetlotehničke zahtjeve definirane glavnim projektom.
5 | Izmještanje postojeće mjerne garniture i pripadnih glavnih osigurača te elemenata za osiguranje i upravljanje postojećih strujnih krugova javne rasvjete, iz transformatorske stanice u novi samostojeći ormar javne rasvjete s dva polja (polje za ugradnju mjerne garniture i polje javne rasvjete s tipskim bravicama distributera i koncesionara javne rasvjete). Stavka uključuje ormar javne rasvjete (s termostatom, grijače rasvjetom i priključnicom) kao i svi radovi i materijal na priključenju novog ormara javne rasvjete s postojeće transformatorske stanice (iskop, kabel, zatrpavanje rova, spajanje napojnog kabela u transformatorskoj stanici i u novom ormaru javne rasvjete). | kom | 1 |  | 0
6 | Izrada projekta izvedenog stanja izrađenog od strane ovlaštenog inženjera elektrotehničke struke (nacrt i opis izvedenog stanja u digitalnom i pisanom obliku). | kom | 1 |  | 0
| SVEUKUPNO (BEZ PDV-a): |  |  |  | 0
| PDV: |  |  |  | 0
| SVEUKUPNO (S PDV-om): |  |  |  | 0

## 42-2
Red. broj | Opis stavke | Jed. mjera | Količina | Jed. cijena | Ukupno
Tehnička specifikacija materijala i rada za modernizaciju javne rasvjete na području KTS 4 - Ulica Segment 2 (profil 60)
Ponuđena svjetiljka mora imati minimalno tražene karakteristike ili bolje. Sve cestovne svjetiljke trebaju biti proizvedene od jednog proizvođača, uslijed zadržavanja vizualnog identiteta i ostvarenja minimalnih troškova u garanciji i nakon isteka garancije, a koji se tiču eksploatacije svjetiljke u njenom životnom vijeku.
1 | Izvršiti odspajanje i demontažu postojećih svjetiljaka s postojećih rasvjetnih stupova, te prijevoz i odlaganje istih u skladište prema dogovoru s investitorom ili zbrinjavanje istih kao elektronskog otpada na registriranom odlagalištu. Komplet | kom | 14 |  | 0
2 | Korištenje auto-korpe za potrebu demontaže postojećih i montaže novih svjetiljaka odgovarajućih prilagodnih nasadnika na postojeće rasvjetne stupove. Komplet | kom | 14 |  | 0
3 | Isporučiti, spojiti i ugraditi sljedeće tipove cestovne rasvjete s pripadajućim predspojnim spravama i izvorima svjetlosti. Ponuditelj mora dokazati Naručitelju ponuđenu kvalitetu svjetiljke i priložiti tablicu usporednih vrijednosti projektirano/ponuđeno.
| Cestovna svjetiljka, priključne snage maksimalno 45W, LED izvor svjetlosti, temp. boje 3000 K, efikasnost svjetiljke min. 136 lm/W. Klasa izolacije II. (ponuđeno: _______________________________________ ) Komplet | kom | 14 |  | 0
4 | U skladu s Tehničkim propisom za niskonaponske instalacije (NN br.05/10) i normama za javnu rasvjetu HRN EN 13201, u prisustvu nadzornog inženjera izvršiti sljedeća ispitivanja i dostaviti pismene protokole i izjave o svojstvima ugrađene opreme: Komplet | kom | 1 |  | 0
izjave o svojstvima ugrađenih svjetiljaka
ispitno izvješće o mjerenju osvjetljenosti sukladno normi HRN EN 13201-4:2015 Cestovna rasvjeta-dio 4: Metode mjerenja rasvjete. Rezultati ispitivanja moraju pokazati da izvedena rasvjeta ispunjava svjetlotehničke zahtjeve definirane glavnim projektom.
5 | Izrada projekta izvedenog stanja izrađenog od strane ovlaštenog inženjera elektrotehničke struke (nacrt i opis izvedenog stanja u digitalnom i pisanom obliku). | kom | 1 |  | 0
| SVEUKUPNO (BEZ PDV-a): |  |  |  | 0
| PDV: |  |  |  | 0
| SVEUKUPNO (S PDV-om): |  |  |  | 0

## 42-3
Red. broj | Opis stavke | Jed. mjera | Količina | Jed. cijena | Ukupno
Tehnička specifikacija materijala i rada za modernizaciju javne rasvjete na području KTS 4 - Ulica Segment 3 (profil 137)
Ponuđena svjetiljka mora imati minimalno tražene karakteristike ili bolje. Sve cestovne svjetiljke trebaju biti proizvedene od jednog proizvođača, uslijed zadržavanja vizualnog identiteta i ostvarenja minimalnih troškova u garanciji i nakon isteka garancije, a koji se tiču eksploatacije svjetiljke u njenom životnom vijeku.
1 | Izvršiti odspajanje i demontažu postojećih svjetiljaka s postojećih rasvjetnih stupova, te prijevoz i odlaganje istih u skladište prema dogovoru s investitorom ili zbrinjavanje istih kao elektronskog otpada na registriranom odlagalištu. Komplet | kom | 23 |  | 0
2 | Korištenje auto-korpe za potrebu demontaže postojećih i montaže novih svjetiljaka odgovarajućih prilagodnih nasadnika na postojeće rasvjetne stupove. Komplet | kom | 23 |  | 0
3 | Isporučiti, spojiti i ugraditi sljedeće tipove cestovne rasvjete s pripadajućim predspojnim spravama i izvorima svjetlosti. Ponuditelj mora dokazati Naručitelju ponuđenu kvalitetu svjetiljke i priložiti tablicu usporednih vrijednosti projektirano/ponuđeno.
| Cestovna svjetiljka, priključne snage maksimalno 63W, LED izvor svjetlosti, temp. boje 3000 K, efikasnost svjetiljke min. 139 lm/W. Klasa izolacije II. (ponuđeno: _______________________________________ ) Komplet | kom | 23 |  | 0
4 | U skladu s Tehničkim propisom za niskonaponske instalacije (NN br.05/10) i normama za javnu rasvjetu HRN EN 13201, u prisustvu nadzornog inženjera izvršiti sljedeća ispitivanja i dostaviti pismene protokole i izjave o svojstvima ugrađene opreme: Komplet | kom | 1 |  | 0
izjave o svojstvima ugrađenih svjetiljaka
ispitno izvješće o mjerenju osvjetljenosti sukladno normi HRN EN 13201-4:2015 Cestovna rasvjeta-dio 4: Metode mjerenja rasvjete. Rezultati ispitivanja moraju pokazati da izvedena rasvjeta ispunjava svjetlotehničke zahtjeve definirane glavnim projektom.
5 | Izrada projekta izvedenog stanja izrađenog od strane ovlaštenog inženjera elektrotehničke struke (nacrt i opis izvedenog stanja u digitalnom i pisanom obliku). | kom | 1 |  | 0
| SVEUKUPNO (BEZ PDV-a): |  |  |  | 0
| PDV: |  |  |  | 0
| SVEUKUPNO (S PDV-om): |  |  |  | 0

## 42-4
Red. broj | Opis stavke | Jed. mjera | Količina | Jed. cijena | Ukupno
Tehnička specifikacija materijala i rada za modernizaciju javne rasvjete na području KTS 4 - Ulica Segment 4 (profil 149)
Ponuđena svjetiljka mora imati minimalno tražene karakteristike ili bolje. Sve cestovne svjetiljke trebaju biti proizvedene od jednog proizvođača, uslijed zadržavanja vizualnog identiteta i ostvarenja minimalnih troškova u garanciji i nakon isteka garancije, a koji se tiču eksploatacije svjetiljke u njenom životnom vijeku.
1 | Izvršiti odspajanje i demontažu postojećih svjetiljaka s postojećih rasvjetnih stupova visine do h = 10 m, te prijevoz i odlaganje istih u skladište prema dogovoru s investitorom ili zbrinjavanje istih kao elektronskog otpada na registriranom odlagalištu. Komplet | kom | 3 |  | 0
2 | Korištenje auto-korpe za potrebu demontaže postojećih i montaže novih svjetiljaka odgovarajućih prilagodnih nasadnika na postojeće rasvjetne stupove visine do h = 10 m. Komplet | kom | 3 |  | 0
3 | Isporučiti, spojiti i ugraditi sljedeće tipove dekorativne rasvjete s pripadajućim predspojnim spravama i izvorima svjetlosti. Ponuditelj mora dokazati Naručitelju ponuđenu kvalitetu svjetiljke i priložiti tablicu usporednih vrijednosti projektirano/ponuđeno.
| Dekorativna svjetiljka stožastog oblika, priključne snage maksimalno 18W, LED izvor svjetlosti, temp. boje 3000 K, efikasnost svjetiljke min. 122 lm/W. Klasa izolacije II. (ponuđeno: _______________________________________ ) Komplet | kom | 3 |  | 0
4 | U skladu s Tehničkim propisom za niskonaponske instalacije (NN br.05/10) i normama za javnu rasvjetu HRN EN 13201, u prisustvu nadzornog inženjera izvršiti sljedeća ispitivanja i dostaviti pismene protokole i izjave o svojstvima ugrađene opreme: Komplet | kom | 1 |  | 0
izjave o svojstvima ugrađenih svjetiljaka
ispitno izvješće o mjerenju osvjetljenosti sukladno normi HRN EN 13201-4:2015 Cestovna rasvjeta-dio 4: Metode mjerenja rasvjete. Rezultati ispitivanja moraju pokazati da izvedena rasvjeta ispunjava svjetlotehničke zahtjeve definirane glavnim projektom.
5 | Izrada projekta izvedenog stanja izrađenog od strane ovlaštenog inženjera elektrotehničke struke (nacrt i opis izvedenog stanja u digitalnom i pisanom obliku). | kom | 1 |  | 0
| SVEUKUPNO (BEZ PDV-a): |  |  |  | 0
| PDV: |  |  |  | 0
| SVEUKUPNO (S PDV-om): |  |  |  | 0

## 42-5
Red. broj | Opis stavke | Jed. mjera | Količina | Jed. cijena | Ukupno
Tehnička specifikacija materijala i rada za modernizaciju javne rasvjete na području KTS 4 - Ulica Segment 5 (profil 156)
Ponuđena svjetiljka mora imati minimalno tražene karakteristike ili bolje. Sve cestovne svjetiljke trebaju biti proizvedene od jednog proizvođača, uslijed zadržavanja vizualnog identiteta i ostvarenja minimalnih troškova u garanciji i nakon isteka garancije, a koji se tiču eksploatacije svjetiljke u njenom životnom vijeku.
1 | Izvršiti odspajanje i demontažu postojećih svjetiljaka s postojećih rasvjetnih stupova, te prijevoz i odlaganje istih u skladište prema dogovoru s investitorom ili zbrinjavanje istih kao elektronskog otpada na registriranom odlagalištu. Komplet | kom | 2 |  | 0
2 | Korištenje auto-korpe za potrebu demontaže postojećih i montaže novih svjetiljaka odgovarajućih prilagodnih nasadnika na postojeće rasvjetne stupove. Komplet | kom | 4 |  | 0
3 | Isporučiti, spojiti i ugraditi sljedeće tipove cestovne rasvjete s pripadajućim predspojnim spravama i izvorima svjetlosti. Ponuditelj mora dokazati Naručitelju ponuđenu kvalitetu svjetiljke i priložiti tablicu usporednih vrijednosti projektirano/ponuđeno.
| Cestovna svjetiljka, priključne snage maksimalno 20W, LED izvor svjetlosti, temp. boje 3000 K, efikasnost svjetiljke min. 143 lm/W. Klasa izolacije II. (ponuđeno: _______________________________________ ) Komplet | kom | 4 |  | 0
4 | U skladu s Tehničkim propisom za niskonaponske instalacije (NN br.05/10) i normama za javnu rasvjetu HRN EN 13201, u prisustvu nadzornog inženjera izvršiti sljedeća ispitivanja i dostaviti pismene protokole i izjave o svojstvima ugrađene opreme: Komplet | kom | 1 |  | 0
izjave o svojstvima ugrađenih svjetiljaka
ispitno izvješće o mjerenju osvjetljenosti sukladno normi HRN EN 13201-4:2015 Cestovna rasvjeta-dio 4: Metode mjerenja rasvjete. Rezultati ispitivanja moraju pokazati da izvedena rasvjeta ispunjava svjetlotehničke zahtjeve definirane glavnim projektom.
5 | Izrada projekta izvedenog stanja izrađenog od strane ovlaštenog inženjera elektrotehničke struke (nacrt i opis izvedenog stanja u digitalnom i pisanom obliku). | kom | 1 |  | 0
| SVEUKUPNO (BEZ PDV-a): |  |  |  | 0
| PDV: |  |  |  | 0
| SVEUKUPNO (S PDV-om): |  |  |  | 0

## 43-1
Red. broj | Opis stavke | Jed. mjera | Količina | Jed. cijena | Ukupno
Tehnička specifikacija materijala i rada za modernizaciju javne rasvjete na području KTS 4 Dervišaga - Ulica Segment 1 (profil 61)
Ponuđena svjetiljka mora imati minimalno tražene karakteristike ili bolje. Sve cestovne svjetiljke trebaju biti proizvedene od jednog proizvođača, uslijed zadržavanja vizualnog identiteta i ostvarenja minimalnih troškova u garanciji i nakon isteka garancije, a koji se tiču eksploatacije svjetiljke u njenom životnom vijeku.
1 | Izvršiti odspajanje i demontažu postojećih svjetiljaka s postojećih rasvjetnih stupova, te prijevoz i odlaganje istih u skladište prema dogovoru s investitorom ili zbrinjavanje istih kao elektronskog otpada na registriranom odlagalištu. Komplet | kom | 8 |  | 0
2 | Korištenje auto-korpe za potrebu demontaže postojećih i montaže novih svjetiljaka odgovarajućih prilagodnih nasadnika na postojeće rasvjetne stupove. Komplet | kom | 13 |  | 0
3 | Isporuka i montaža čeličnog kraka duljine do 3m s promjerom vrha Ø60 za potrebu postavljanja svjetiljke javne rasvjete na betonski/drveni stup. Stavka uključuje sav potreban montažni pribor za krak. Komplet | kom | 13 |  | 0
4 | Isporučiti, spojiti i ugraditi sljedeće tipove cestovne rasvjete s pripadajućim predspojnim spravama i izvorima svjetlosti. Ponuditelj mora dokazati Naručitelju ponuđenu kvalitetu svjetiljke i priložiti tablicu usporednih vrijednosti projektirano/ponuđeno.
| Cestovna svjetiljka, priključne snage maksimalno 79W, LED izvor svjetlosti, temp. boje 3000 K, efikasnost svjetiljke min. 139 lm/W. Klasa izolacije II. (ponuđeno: _______________________________________ ) Komplet | kom | 13 |  | 0
5 | U skladu s Tehničkim propisom za niskonaponske instalacije (NN br.05/10) i normama za javnu rasvjetu HRN EN 13201, u prisustvu nadzornog inženjera izvršiti sljedeća ispitivanja i dostaviti pismene protokole i izjave o svojstvima ugrađene opreme: Komplet | kom | 1 |  | 0
izjave o svojstvima ugrađenih svjetiljaka
ispitno izvješće o mjerenju osvjetljenosti sukladno normi HRN EN 13201-4:2015 Cestovna rasvjeta-dio 4: Metode mjerenja rasvjete. Rezultati ispitivanja moraju pokazati da izvedena rasvjeta ispunjava svjetlotehničke zahtjeve definirane glavnim projektom.
6 | Izmještanje postojeće mjerne garniture i pripadnih glavnih osigurača te elemenata za osiguranje i upravljanje postojećih strujnih krugova javne rasvjete, iz transformatorske stanice u novi samostojeći ormar javne rasvjete s dva polja (polje za ugradnju mjerne garniture i polje javne rasvjete s tipskim bravicama distributera i koncesionara javne rasvjete). Stavka uključuje ormar javne rasvjete (s termostatom, grijače rasvjetom i priključnicom) kao i svi radovi i materijal na priključenju novog ormara javne rasvjete s postojeće transformatorske stanice (iskop, kabel, zatrpavanje rova, spajanje napojnog kabela u transformatorskoj stanici i u novom ormaru javne rasvjete). | kom | 1 |  | 0
7 | Izrada projekta izvedenog stanja izrađenog od strane ovlaštenog inženjera elektrotehničke struke (nacrt i opis izvedenog stanja u digitalnom i pisanom obliku). | kom | 1 |  | 0
| SVEUKUPNO (BEZ PDV-a): |  |  |  | 0
| PDV: |  |  |  | 0
| SVEUKUPNO (S PDV-om): |  |  |  | 0

## 43-2
Red. broj | Opis stavke | Jed. mjera | Količina | Jed. cijena | Ukupno
Tehnička specifikacija materijala i rada za modernizaciju javne rasvjete na području KTS 4 Dervišaga - Ulica Segment 2 (profil 62)
Ponuđena svjetiljka mora imati minimalno tražene karakteristike ili bolje. Sve cestovne svjetiljke trebaju biti proizvedene od jednog proizvođača, uslijed zadržavanja vizualnog identiteta i ostvarenja minimalnih troškova u garanciji i nakon isteka garancije, a koji se tiču eksploatacije svjetiljke u njenom životnom vijeku.
1 | Izvršiti odspajanje i demontažu postojećih svjetiljaka s postojećih rasvjetnih stupova, te prijevoz i odlaganje istih u skladište prema dogovoru s investitorom ili zbrinjavanje istih kao elektronskog otpada na registriranom odlagalištu. Komplet | kom | 8 |  | 0
2 | Korištenje auto-korpe za potrebu demontaže postojećih i montaže novih svjetiljaka odgovarajućih prilagodnih nasadnika na postojeće rasvjetne stupove. Komplet | kom | 11 |  | 0
3 | Isporuka i montaža čeličnog kraka duljine do 3m s promjerom vrha Ø60 za potrebu postavljanja svjetiljke javne rasvjete na betonski/drveni stup. Stavka uključuje sav potreban montažni pribor za krak. Komplet | kom | 11 |  | 0
4 | Isporučiti, spojiti i ugraditi sljedeće tipove cestovne rasvjete s pripadajućim predspojnim spravama i izvorima svjetlosti. Ponuditelj mora dokazati Naručitelju ponuđenu kvalitetu svjetiljke i priložiti tablicu usporednih vrijednosti projektirano/ponuđeno.
| Cestovna svjetiljka, priključne snage maksimalno 45W, LED izvor svjetlosti, temp. boje 3000 K, efikasnost svjetiljke min. 142 lm/W. Klasa izolacije II. (ponuđeno: _______________________________________ ) Komplet | kom | 11 |  | 0
5 | U skladu s Tehničkim propisom za niskonaponske instalacije (NN br.05/10) i normama za javnu rasvjetu HRN EN 13201, u prisustvu nadzornog inženjera izvršiti sljedeća ispitivanja i dostaviti pismene protokole i izjave o svojstvima ugrađene opreme: Komplet | kom | 1 |  | 0
izjave o svojstvima ugrađenih svjetiljaka
ispitno izvješće o mjerenju osvjetljenosti sukladno normi HRN EN 13201-4:2015 Cestovna rasvjeta-dio 4: Metode mjerenja rasvjete. Rezultati ispitivanja moraju pokazati da izvedena rasvjeta ispunjava svjetlotehničke zahtjeve definirane glavnim projektom.
6 | Izrada projekta izvedenog stanja izrađenog od strane ovlaštenog inženjera elektrotehničke struke (nacrt i opis izvedenog stanja u digitalnom i pisanom obliku). | kom | 1 |  | 0
| SVEUKUPNO (BEZ PDV-a): |  |  |  | 0
| PDV: |  |  |  | 0
| SVEUKUPNO (S PDV-om): |  |  |  | 0

## 44-1
Red. broj | Opis stavke | Jed. mjera | Količina | Jed. cijena | Ukupno
Tehnička specifikacija materijala i rada za modernizaciju javne rasvjete na području KTS 4 Vidovci - Ulica Segment 1 (profil 63)
Ponuđena svjetiljka mora imati minimalno tražene karakteristike ili bolje. Sve cestovne svjetiljke trebaju biti proizvedene od jednog proizvođača, uslijed zadržavanja vizualnog identiteta i ostvarenja minimalnih troškova u garanciji i nakon isteka garancije, a koji se tiču eksploatacije svjetiljke u njenom životnom vijeku.
1 | Izvršiti odspajanje i demontažu postojećih svjetiljaka s postojećih rasvjetnih stupova, te prijevoz i odlaganje istih u skladište prema dogovoru s investitorom ili zbrinjavanje istih kao elektronskog otpada na registriranom odlagalištu. Komplet | kom | 18 |  | 0
2 | Korištenje auto-korpe za potrebu demontaže postojećih i montaže novih svjetiljaka odgovarajućih prilagodnih nasadnika na postojeće rasvjetne stupove. Komplet | kom | 18 |  | 0
3 | Isporuka i montaža čeličnog kraka duljine do 3m s promjerom vrha Ø60 za potrebu postavljanja svjetiljke javne rasvjete na betonski/drveni stup. Stavka uključuje sav potreban montažni pribor za krak. Komplet | kom | 18 |  | 0
4 | Isporučiti, spojiti i ugraditi sljedeće tipove cestovne rasvjete s pripadajućim predspojnim spravama i izvorima svjetlosti. Ponuditelj mora dokazati Naručitelju ponuđenu kvalitetu svjetiljke i priložiti tablicu usporednih vrijednosti projektirano/ponuđeno.
| Cestovna svjetiljka, priključne snage maksimalno 32W, LED izvor svjetlosti, temp. boje 3000 K, efikasnost svjetiljke min. 149 lm/W. Klasa izolacije II. (ponuđeno: _______________________________________ ) Komplet | kom | 18 |  | 0
5 | U skladu s Tehničkim propisom za niskonaponske instalacije (NN br.05/10) i normama za javnu rasvjetu HRN EN 13201, u prisustvu nadzornog inženjera izvršiti sljedeća ispitivanja i dostaviti pismene protokole i izjave o svojstvima ugrađene opreme: Komplet | kom | 1 |  | 0
izjave o svojstvima ugrađenih svjetiljaka
ispitno izvješće o mjerenju osvjetljenosti sukladno normi HRN EN 13201-4:2015 Cestovna rasvjeta-dio 4: Metode mjerenja rasvjete. Rezultati ispitivanja moraju pokazati da izvedena rasvjeta ispunjava svjetlotehničke zahtjeve definirane glavnim projektom.
6 | Izmještanje postojeće mjerne garniture i pripadnih glavnih osigurača te elemenata za osiguranje i upravljanje postojećih strujnih krugova javne rasvjete, iz transformatorske stanice u novi samostojeći ormar javne rasvjete s dva polja (polje za ugradnju mjerne garniture i polje javne rasvjete s tipskim bravicama distributera i koncesionara javne rasvjete). Stavka uključuje ormar javne rasvjete (s termostatom, grijače rasvjetom i priključnicom) kao i svi radovi i materijal na priključenju novog ormara javne rasvjete s postojeće transformatorske stanice (iskop, kabel, zatrpavanje rova, spajanje napojnog kabela u transformatorskoj stanici i u novom ormaru javne rasvjete). | kom | 1 |  | 0
7 | Izrada projekta izvedenog stanja izrađenog od strane ovlaštenog inženjera elektrotehničke struke (nacrt i opis izvedenog stanja u digitalnom i pisanom obliku). | kom | 1 |  | 0
| SVEUKUPNO (BEZ PDV-a): |  |  |  | 0
| PDV: |  |  |  | 0
| SVEUKUPNO (S PDV-om): |  |  |  | 0

## 44-2
Red. broj | Opis stavke | Jed. mjera | Količina | Jed. cijena | Ukupno
Tehnička specifikacija materijala i rada za modernizaciju javne rasvjete na području KTS 4 Vidovci - Ulica Segment 2 (profil 159)
Ponuđena svjetiljka mora imati minimalno tražene karakteristike ili bolje. Sve cestovne svjetiljke trebaju biti proizvedene od jednog proizvođača, uslijed zadržavanja vizualnog identiteta i ostvarenja minimalnih troškova u garanciji i nakon isteka garancije, a koji se tiču eksploatacije svjetiljke u njenom životnom vijeku.
1 | Izvršiti odspajanje i demontažu postojećih svjetiljaka s postojećih rasvjetnih stupova, te prijevoz i odlaganje istih u skladište prema dogovoru s investitorom ili zbrinjavanje istih kao elektronskog otpada na registriranom odlagalištu. Komplet | kom | 1 |  | 0
2 | Korištenje auto-korpe za potrebu demontaže postojećih i montaže novih svjetiljaka odgovarajućih prilagodnih nasadnika na postojeće rasvjetne stupove. Komplet | kom | 1 |  | 0
3 | Isporuka i montaža čeličnog kraka duljine do 3m s promjerom vrha Ø60 za potrebu postavljanja svjetiljke javne rasvjete na betonski/drveni stup. Stavka uključuje sav potreban montažni pribor za krak. Komplet | kom | 1 |  | 0
4 | Isporučiti, spojiti i ugraditi sljedeće tipove cestovne rasvjete s pripadajućim predspojnim spravama i izvorima svjetlosti. Ponuditelj mora dokazati Naručitelju ponuđenu kvalitetu svjetiljke i priložiti tablicu usporednih vrijednosti projektirano/ponuđeno.
| Cestovna svjetiljka, priključne snage maksimalno 26W, LED izvor svjetlosti, temp. boje 3000 K, efikasnost svjetiljke min. 139 lm/W. Klasa izolacije II. (ponuđeno: _______________________________________ ) Komplet | kom | 1 |  | 0
5 | U skladu s Tehničkim propisom za niskonaponske instalacije (NN br.05/10) i normama za javnu rasvjetu HRN EN 13201, u prisustvu nadzornog inženjera izvršiti sljedeća ispitivanja i dostaviti pismene protokole i izjave o svojstvima ugrađene opreme: Komplet | kom | 1 |  | 0
izjave o svojstvima ugrađenih svjetiljaka
ispitno izvješće o mjerenju osvjetljenosti sukladno normi HRN EN 13201-4:2015 Cestovna rasvjeta-dio 4: Metode mjerenja rasvjete. Rezultati ispitivanja moraju pokazati da izvedena rasvjeta ispunjava svjetlotehničke zahtjeve definirane glavnim projektom.
6 | Izrada projekta izvedenog stanja izrađenog od strane ovlaštenog inženjera elektrotehničke struke (nacrt i opis izvedenog stanja u digitalnom i pisanom obliku). | kom | 1 |  | 0
| SVEUKUPNO (BEZ PDV-a): |  |  |  | 0
| PDV: |  |  |  | 0
| SVEUKUPNO (S PDV-om): |  |  |  | 0

## 45-1
Red. broj | Opis stavke | Jed. mjera | Količina | Jed. cijena | Ukupno
Tehnička specifikacija materijala i rada za modernizaciju javne rasvjete na području KTS 40 - Ulica Segment 1 (profil 64)
Ponuđena svjetiljka mora imati minimalno tražene karakteristike ili bolje. Sve cestovne svjetiljke trebaju biti proizvedene od jednog proizvođača, uslijed zadržavanja vizualnog identiteta i ostvarenja minimalnih troškova u garanciji i nakon isteka garancije, a koji se tiču eksploatacije svjetiljke u njenom životnom vijeku.
1 | Izvršiti odspajanje i demontažu postojećih svjetiljaka s postojećih rasvjetnih stupova, te prijevoz i odlaganje istih u skladište prema dogovoru s investitorom ili zbrinjavanje istih kao elektronskog otpada na registriranom odlagalištu. Komplet | kom | 16 |  | 0
2 | Korištenje auto-korpe za potrebu demontaže postojećih i montaže novih svjetiljaka odgovarajućih prilagodnih nasadnika na postojeće rasvjetne stupove. Komplet | kom | 16 |  | 0
3 | Isporučiti, spojiti i ugraditi sljedeće tipove cestovne rasvjete s pripadajućim predspojnim spravama i izvorima svjetlosti. Ponuditelj mora dokazati Naručitelju ponuđenu kvalitetu svjetiljke i priložiti tablicu usporednih vrijednosti projektirano/ponuđeno.
| Cestovna svjetiljka, priključne snage maksimalno 63W, LED izvor svjetlosti, temp. boje 3000 K, efikasnost svjetiljke min. 133 lm/W. Klasa izolacije II. (ponuđeno: _______________________________________ ) Komplet | kom | 16 |  | 0
4 | U skladu s Tehničkim propisom za niskonaponske instalacije (NN br.05/10) i normama za javnu rasvjetu HRN EN 13201, u prisustvu nadzornog inženjera izvršiti sljedeća ispitivanja i dostaviti pismene protokole i izjave o svojstvima ugrađene opreme: Komplet | kom | 1 |  | 0
izjave o svojstvima ugrađenih svjetiljaka
ispitno izvješće o mjerenju osvjetljenosti sukladno normi HRN EN 13201-4:2015 Cestovna rasvjeta-dio 4: Metode mjerenja rasvjete. Rezultati ispitivanja moraju pokazati da izvedena rasvjeta ispunjava svjetlotehničke zahtjeve definirane glavnim projektom.
5 | Izmještanje postojeće mjerne garniture i pripadnih glavnih osigurača te elemenata za osiguranje i upravljanje postojećih strujnih krugova javne rasvjete, iz transformatorske stanice u novi samostojeći ormar javne rasvjete s dva polja (polje za ugradnju mjerne garniture i polje javne rasvjete s tipskim bravicama distributera i koncesionara javne rasvjete). Stavka uključuje ormar javne rasvjete (s termostatom, grijače rasvjeetom i priključnicom) kao i svi radovi i materijal na priključenju novog ormara javne rasvjete s postojeće transformatorske stanice (iskop, kabel, zatrpavanje rova, spajanje napojnog kabela u transformatorskoj stanici i u novom ormaru javne rasvjete). | kom | 1 |  | 0
6 | Izrada projekta izvedenog stanja izrađenog od strane ovlaštenog inženjera elektrotehničke struke (nacrt i opis izvedenog stanja u digitalnom i pisanom obliku). | kom | 1 |  | 0
| SVEUKUPNO (BEZ PDV-a): |  |  |  | 0
| PDV: |  |  |  | 0
| SVEUKUPNO (S PDV-om): |  |  |  | 0

## 45-2
Red. broj | Opis stavke | Jed. mjera | Količina | Jed. cijena | Ukupno
Tehnička specifikacija materijala i rada za modernizaciju javne rasvjete na području KTS 40 - Ulica Segment 2 (profil 65)
Ponuđena svjetiljka mora imati minimalno tražene karakteristike ili bolje. Sve cestovne svjetiljke trebaju biti proizvedene od jednog proizvođača, uslijed zadržavanja vizualnog identiteta i ostvarenja minimalnih troškova u garanciji i nakon isteka garancije, a koji se tiču eksploatacije svjetiljke u njenom životnom vijeku.
1 | Izvršiti odspajanje i demontažu postojećih svjetiljaka s postojećih rasvjetnih stupova, te prijevoz i odlaganje istih u skladište prema dogovoru s investitorom ili zbrinjavanje istih kao elektronskog otpada na registriranom odlagalištu. Komplet | kom | 31 |  | 0
2 | Korištenje auto-korpe za potrebu demontaže postojećih i montaže novih svjetiljaka odgovarajućih prilagodnih nasadnika na postojeće rasvjetne stupove. Komplet | kom | 31 |  | 0
3 | Isporučiti, spojiti i ugraditi sljedeće tipove cestovne rasvjete s pripadajućim predspojnim spravama i izvorima svjetlosti. Ponuditelj mora dokazati Naručitelju ponuđenu kvalitetu svjetiljke i priložiti tablicu usporednih vrijednosti projektirano/ponuđeno.
| Cestovna svjetiljka, priključne snage maksimalno 20W, LED izvor svjetlosti, temp. boje 3000 K, efikasnost svjetiljke min. 132 lm/W. Klasa izolacije II. (ponuđeno: _______________________________________ ) Komplet | kom | 31 |  | 0
4 | U skladu s Tehničkim propisom za niskonaponske instalacije (NN br.05/10) i normama za javnu rasvjetu HRN EN 13201, u prisustvu nadzornog inženjera izvršiti sljedeća ispitivanja i dostaviti pismene protokole i izjave o svojstvima ugrađene opreme: Komplet | kom | 1 |  | 0
izjave o svojstvima ugrađenih svjetiljaka
ispitno izvješće o mjerenju osvjetljenosti sukladno normi HRN EN 13201-4:2015 Cestovna rasvjeta-dio 4: Metode mjerenja rasvjete. Rezultati ispitivanja moraju pokazati da izvedena rasvjeta ispunjava svjetlotehničke zahtjeve definirane glavnim projektom.
5 | Izrada projekta izvedenog stanja izrađenog od strane ovlaštenog inženjera elektrotehničke struke (nacrt i opis izvedenog stanja u digitalnom i pisanom obliku). | kom | 1 |  | 0
| SVEUKUPNO (BEZ PDV-a): |  |  |  | 0
| PDV: |  |  |  | 0
| SVEUKUPNO (S PDV-om): |  |  |  | 0

## 46-1
Red. broj | Opis stavke | Jed. mjera | Količina | Jed. cijena | Ukupno
Tehnička specifikacija materijala i rada za modernizaciju javne rasvjete na području KTS 41 - Ulica Segment 1 (profil 150)
Ponuđena svjetiljka mora imati minimalno tražene karakteristike ili bolje. Sve cestovne svjetiljke trebaju biti proizvedene od jednog proizvođača, uslijed zadržavanja vizualnog identiteta i ostvarenja minimalnih troškova u garanciji i nakon isteka garancije, a koji se tiču eksploatacije svjetiljke u njenom životnom vijeku.
1 | Izvršiti odspajanje i demontažu postojećih svjetiljaka s postojećih rasvjetnih stupova visine do h = 10 m, te prijevoz i odlaganje istih u skladište prema dogovoru s investitorom ili zbrinjavanje istih kao elektronskog otpada na registriranom odlagalištu. Komplet | kom | 12 |  | 0
2 | Korištenje auto-korpe za potrebu demontaže postojećih i montaže novih svjetiljaka odgovarajućih prilagodnih nasadnika na postojeće rasvjetne stupove visine do h = 10 m. Komplet | kom | 12 |  | 0
3 | Isporučiti, spojiti i ugraditi sljedeće tipove dekorativne rasvjete s pripadajućim predspojnim spravama i izvorima svjetlosti. Ponuditelj mora dokazati Naručitelju ponuđenu kvalitetu svjetiljke i priložiti tablicu usporednih vrijednosti projektirano/ponuđeno.
| Dekorativna svjetiljka stožastog oblika, priključne snage maksimalno 36W, LED izvor svjetlosti, temp. boje 3000 K, efikasnost svjetiljke min. 125 lm/W. Klasa izolacije II. (ponuđeno: _______________________________________ ) Komplet | kom | 12 |  | 0
4 | U skladu s Tehničkim propisom za niskonaponske instalacije (NN br.05/10) i normama za javnu rasvjetu HRN EN 13201, u prisustvu nadzornog inženjera izvršiti sljedeća ispitivanja i dostaviti pismene protokole i izjave o svojstvima ugrađene opreme: Komplet | kom | 1 |  | 0
izjave o svojstvima ugrađenih svjetiljaka
ispitno izvješće o mjerenju osvjetljenosti sukladno normi HRN EN 13201-4:2015 Cestovna rasvjeta-dio 4: Metode mjerenja rasvjete. Rezultati ispitivanja moraju pokazati da izvedena rasvjeta ispunjava svjetlotehničke zahtjeve definirane glavnim projektom.
5 | Izmještanje postojeće mjerne garniture i pripadnih glavnih osigurača te elemenata za osiguranje i upravljanje postojećih strujnih krugova javne rasvjete, iz transformatorske stanice u novi samostojeći ormar javne rasvjete s dva polja (polje za ugradnju mjerne garniture i polje javne rasvjete s tipskim bravicama distributera i koncesionara javne rasvjete). Stavka uključuje ormar javne rasvjete (s termostatom, grijače rasvjetom i priključnicom) kao i svi radovi i materijal na priključenju novog ormara javne rasvjete s postojeće transformatorske stanice (iskop, kabel, zatrpavanje rova, spajanje napojnog kabela u transformatorskoj stanici i u novom ormaru javne rasvjete). | kom | 1 |  | 0
6 | Izrada projekta izvedenog stanja izrađenog od strane ovlaštenog inženjera elektrotehničke struke (nacrt i opis izvedenog stanja u digitalnom i pisanom obliku). | kom | 1 |  | 0
| SVEUKUPNO (BEZ PDV-a): |  |  |  | 0
| PDV: |  |  |  | 0
| SVEUKUPNO (S PDV-om): |  |  |  | 0

## 47-1
Red. broj | Opis stavke | Jed. mjera | Količina | Jed. cijena | Ukupno
Tehnička specifikacija materijala i rada za modernizaciju javne rasvjete na području KTS 43 - Ulica Segment 1 (profil 143)
Ponuđena svjetiljka mora imati minimalno tražene karakteristike ili bolje. Sve cestovne svjetiljke trebaju biti proizvedene od jednog proizvođača, uslijed zadržavanja vizualnog identiteta i ostvarenja minimalnih troškova u garanciji i nakon isteka garancije, a koji se tiču eksploatacije svjetiljke u njenom životnom vijeku.
1 | Izvršiti odspajanje i demontažu postojećih svjetiljaka s postojećih rasvjetnih stupova visine do h = 10 m, te prijevoz i odlaganje istih u skladište prema dogovoru s investitorom ili zbrinjavanje istih kao elektronskog otpada na registriranom odlagalištu. Komplet | kom | 46 |  | 0
2 | Korištenje auto-korpe za potrebu demontaže postojećih i montaže novih svjetiljaka odgovarajućih prilagodnih nasadnika na postojeće rasvjetne stupove visine do h = 10 m. Komplet | kom | 46 |  | 0
3 | Isporučiti, spojiti i ugraditi sljedeće tipove dekorativne rasvjete s pripadajućim predspojnim spravama i izvorima svjetlosti. Ponuditelj mora dokazati Naručitelju ponuđenu kvalitetu svjetiljke i priložiti tablicu usporednih vrijednosti projektirano/ponuđeno.
| Dekorativna svjetiljka stožastog oblika, priključne snage maksimalno 25W, LED izvor svjetlosti, temp. boje 3000 K, efikasnost svjetiljke min. 120 lm/W. Klasa izolacije II. (ponuđeno: _______________________________________ ) Komplet | kom | 46 |  | 0
4 | U skladu s Tehničkim propisom za niskonaponske instalacije (NN br.05/10) i normama za javnu rasvjetu HRN EN 13201, u prisustvu nadzornog inženjera izvršiti sljedeća ispitivanja i dostaviti pismene protokole i izjave o svojstvima ugrađene opreme: Komplet | kom | 1 |  | 0
izjave o svojstvima ugrađenih svjetiljaka
ispitno izvješće o mjerenju osvjetljenosti sukladno normi HRN EN 13201-4:2015 Cestovna rasvjeta-dio 4: Metode mjerenja rasvjete. Rezultati ispitivanja moraju pokazati da izvedena rasvjeta ispunjava svjetlotehničke zahtjeve definirane glavnim projektom.
5 | Izmještanje postojeće mjerne garniture i pripadnih glavnih osigurača te elemenata za osiguranje i upravljanje postojećih strujnih krugova javne rasvjete, iz transformatorske stanice u novi samostojeći ormar javne rasvjete s dva polja (polje za ugradnju mjerne garniture i polje javne rasvjete s tipskim bravicama distributera i koncesionara javne rasvjete). Stavka uključuje ormar javne rasvjete (s termostatom, grijače rasvjetom i priključnicom) kao i svi radovi i materijal na priključenju novog ormara javne rasvjete s postojeće transformatorske stanice (iskop, kabel, zatrpavanje rova, spajanje napojnog kabela u transformatorskoj stanici i u novom ormaru javne rasvjete). | kom | 1 |  | 0
6 | Izrada projekta izvedenog stanja izrađenog od strane ovlaštenog inženjera elektrotehničke struke (nacrt i opis izvedenog stanja u digitalnom i pisanom obliku). | kom | 1 |  | 0
| SVEUKUPNO (BEZ PDV-a): |  |  |  | 0
| PDV: |  |  |  | 0
| SVEUKUPNO (S PDV-om): |  |  |  | 0

## 48-1
Red. broj | Opis stavke | Jed. mjera | Količina | Jed. cijena | Ukupno
Tehnička specifikacija materijala i rada za modernizaciju javne rasvjete na području KTS 44 - Ulica Segment 1 (profil 138)
Ponuđena svjetiljka mora imati minimalno tražene karakteristike ili bolje. Sve cestovne svjetiljke trebaju biti proizvedene od jednog proizvođača, uslijed zadržavanja vizualnog identiteta i ostvarenja minimalnih troškova u garanciji i nakon isteka garancije, a koji se tiču eksploatacije svjetiljke u njenom životnom vijeku.
1 | Izvršiti odspajanje i demontažu postojećih svjetiljaka s postojećih rasvjetnih stupova, te prijevoz i odlaganje istih u skladište prema dogovoru s investitorom ili zbrinjavanje istih kao elektronskog otpada na registriranom odlagalištu. Komplet | kom | 64 |  | 0
2 | Korištenje auto-korpe za potrebu demontaže postojećih i montaže novih svjetiljaka odgovarajućih prilagodnih nasadnika na postojeće rasvjetne stupove. Komplet | kom | 64 |  | 0
3 | Isporučiti, spojiti i ugraditi sljedeće tipove cestovne rasvjete s pripadajućim predspojnim spravama i izvorima svjetlosti. Ponuditelj mora dokazati Naručitelju ponuđenu kvalitetu svjetiljke i priložiti tablicu usporednih vrijednosti projektirano/ponuđeno.
| Cestovna svjetiljka, priključne snage maksimalno 32W, LED izvor svjetlosti, temp. boje 3000 K, efikasnost svjetiljke min. 149 lm/W. Klasa izolacije II. (ponuđeno: _______________________________________ ) Komplet | kom | 64 |  | 0
4 | U skladu s Tehničkim propisom za niskonaponske instalacije (NN br.05/10) i normama za javnu rasvjetu HRN EN 13201, u prisustvu nadzornog inženjera izvršiti sljedeća ispitivanja i dostaviti pismene protokole i izjave o svojstvima ugrađene opreme: Komplet | kom | 1 |  | 0
izjave o svojstvima ugrađenih svjetiljaka
ispitno izvješće o mjerenju osvjetljenosti sukladno normi HRN EN 13201-4:2015 Cestovna rasvjeta-dio 4: Metode mjerenja rasvjete. Rezultati ispitivanja moraju pokazati da izvedena rasvjeta ispunjava svjetlotehničke zahtjeve definirane glavnim projektom.
5 | Izmještanje postojeće mjerne garniture i pripadnih glavnih osigurača te elemenata za osiguranje i upravljanje postojećih strujnih krugova javne rasvjete, iz transformatorske stanice u novi samostojeći ormar javne rasvjete s dva polja (polje za ugradnju mjerne garniture i polje javne rasvjete s tipskim bravicama distributera i koncesionara javne rasvjete). Stavka uključuje ormar javne rasvjete (s termostatom, grijače rasvjetom i priključnicom) kao i svi radovi i materijal na priključenju novog ormara javne rasvjete s postojeće transformatorske stanice (iskop, kabel, zatrpavanje rova, spajanje napojnog kabela u transformatorskoj stanici i u novom ormaru javne rasvjete). | kom | 1 |  | 0
6 | Izrada projekta izvedenog stanja izrađenog od strane ovlaštenog inženjera elektrotehničke struke (nacrt i opis izvedenog stanja u digitalnom i pisanom obliku). | kom | 1 |  | 0
| SVEUKUPNO (BEZ PDV-a): |  |  |  | 0
| PDV: |  |  |  | 0
| SVEUKUPNO (S PDV-om): |  |  |  | 0

## 49-1
Red. broj | Opis stavke | Jed. mjera | Količina | Jed. cijena | Ukupno
Tehnička specifikacija materijala i rada za modernizaciju javne rasvjete na području KTS 48 - Ulica Segment 1 (Dragutina Lermana)
Ponuđena svjetiljka mora imati minimalno tražene karakteristike ili bolje. Sve cestovne svjetiljke trebaju biti proizvedene od jednog proizvođača, uslijed zadržavanja vizualnog identiteta i ostvarenja minimalnih troškova u garanciji i nakon isteka garancije, a koji se tiču eksploatacije svjetiljke u njenom životnom vijeku.
1 | Izvršiti odspajanje i demontažu postojećih svjetiljaka s postojećih rasvjetnih stupova visine do h = 10 m, te prijevoz i odlaganje istih u skladište prema dogovoru s investitorom ili zbrinjavanje istih kao elektronskog otpada na registriranom odlagalištu. Komplet | kom | 36 |  | 0
2 | Korištenje auto-korpe za potrebu demontaže postojećih i montaže novih svjetiljaka odgovarajućih prilagodnih nasadnika na postojeće rasvjetne stupove visine do h = 10 m. Komplet | kom | 18 |  | 0
3 | Isporučiti, spojiti i ugraditi sljedeće tipove dekorativne rasvjete s pripadajućim predspojnim spravama i izvorima svjetlosti. Ponuditelj mora dokazati Naručitelju ponuđenu kvalitetu svjetiljke i priložiti tablicu usporednih vrijednosti projektirano/ponuđeno.
| Dekorativna svjetiljka kružnog oblika, priključne snage maksimalno 13W, LED izvor svjetlosti, temp. boje 3000 K, efikasnost svjetiljke min. 139 lm/W. Klasa izolacije II. (ponuđeno: _______________________________________ ) Komplet | kom | 18 |  | 0
4 | U skladu s Tehničkim propisom za niskonaponske instalacije (NN br.05/10) i normama za javnu rasvjetu HRN EN 13201, u prisustvu nadzornog inženjera izvršiti sljedeća ispitivanja i dostaviti pismene protokole i izjave o svojstvima ugrađene opreme: Komplet | kom | 1 |  | 0
izjave o svojstvima ugrađenih svjetiljaka
ispitno izvješće o mjerenju osvjetljenosti sukladno normi HRN EN 13201-4:2015 Cestovna rasvjeta-dio 4: Metode mjerenja rasvjete. Rezultati ispitivanja moraju pokazati da izvedena rasvjeta ispunjava svjetlotehničke zahtjeve definirane glavnim projektom.
5 | Izrada projekta izvedenog stanja izrađenog od strane ovlaštenog inženjera elektrotehničke struke (nacrt i opis izvedenog stanja u digitalnom i pisanom obliku). | kom | 1 |  | 0
| SVEUKUPNO (BEZ PDV-a): |  |  |  | 0
| PDV: |  |  |  | 0
| SVEUKUPNO (S PDV-om): |  |  |  | 0

## 49-2
Red. broj | Opis stavke | Jed. mjera | Količina | Jed. cijena | Ukupno
Tehnička specifikacija materijala i rada za modernizaciju javne rasvjete na području KTS 48 - Ulica Segment 2 (Sv. Florijana)
Ponuđena svjetiljka mora imati minimalno tražene karakteristike ili bolje. Sve cestovne svjetiljke trebaju biti proizvedene od jednog proizvođača, uslijed zadržavanja vizualnog identiteta i ostvarenja minimalnih troškova u garanciji i nakon isteka garancije, a koji se tiču eksploatacije svjetiljke u njenom životnom vijeku.
1 | Izvršiti odspajanje i demontažu postojećih svjetiljaka s postojećih rasvjetnih stupova visine do h = 10 m, te prijevoz i odlaganje istih u skladište prema dogovoru s investitorom ili zbrinjavanje istih kao elektronskog otpada na registriranom odlagalištu. Komplet | kom | 48 |  | 0
2 | Korištenje auto-korpe za potrebu demontaže postojećih i montaže novih svjetiljaka odgovarajućih prilagodnih nasadnika na postojeće rasvjetne stupove visine do h = 10 m. Komplet | kom | 24 |  | 0
3 | Isporučiti, spojiti i ugraditi sljedeće tipove dekorativne rasvjete s pripadajućim predspojnim spravama i izvorima svjetlosti. Ponuditelj mora dokazati Naručitelju ponuđenu kvalitetu svjetiljke i priložiti tablicu usporednih vrijednosti projektirano/ponuđeno.
| Dekorativna svjetiljka kružnog oblika, priključne snage maksimalno 13W, LED izvor svjetlosti, temp. boje 3000 K, efikasnost svjetiljke min. 139 lm/W. Klasa izolacije II. (ponuđeno: _______________________________________ ) Komplet | kom | 24 |  | 0
4 | U skladu s Tehničkim propisom za niskonaponske instalacije (NN br.05/10) i normama za javnu rasvjetu HRN EN 13201, u prisustvu nadzornog inženjera izvršiti sljedeća ispitivanja i dostaviti pismene protokole i izjave o svojstvima ugrađene opreme: Komplet | kom | 1 |  | 0
izjave o svojstvima ugrađenih svjetiljaka
ispitno izvješće o mjerenju osvjetljenosti sukladno normi HRN EN 13201-4:2015 Cestovna rasvjeta-dio 4: Metode mjerenja rasvjete. Rezultati ispitivanja moraju pokazati da izvedena rasvjeta ispunjava svjetlotehničke zahtjeve definirane glavnim projektom.
5 | Izrada projekta izvedenog stanja izrađenog od strane ovlaštenog inženjera elektrotehničke struke (nacrt i opis izvedenog stanja u digitalnom i pisanom obliku). | kom | 1 |  | 0
| SVEUKUPNO (BEZ PDV-a): |  |  |  | 0
| PDV: |  |  |  | 0
| SVEUKUPNO (S PDV-om): |  |  |  | 0

## 50-1
Red. broj | Opis stavke | Jed. mjera | Količina | Jed. cijena | Ukupno
Tehnička specifikacija materijala i rada za modernizaciju javne rasvjete na području KTS 49 - Ulica Segment 1 (profil 139)
Ponuđena svjetiljka mora imati minimalno tražene karakteristike ili bolje. Sve cestovne svjetiljke trebaju biti proizvedene od jednog proizvođača, uslijed zadržavanja vizualnog identiteta i ostvarenja minimalnih troškova u garanciji i nakon isteka garancije, a koji se tiču eksploatacije svjetiljke u njenom životnom vijeku.
1 | Izvršiti odspajanje i demontažu postojećih svjetiljaka s postojećih rasvjetnih stupova, te prijevoz i odlaganje istih u skladište prema dogovoru s investitorom ili zbrinjavanje istih kao elektronskog otpada na registriranom odlagalištu. Komplet | kom | 6 |  | 0
2 | Korištenje auto-korpe za potrebu demontaže postojećih i montaže novih svjetiljaka odgovarajućih prilagodnih nasadnika na postojeće rasvjetne stupove. Komplet | kom | 6 |  | 0
3 | Isporučiti, spojiti i ugraditi sljedeće tipove cestovne rasvjete s pripadajućim predspojnim spravama i izvorima svjetlosti. Ponuditelj mora dokazati Naručitelju ponuđenu kvalitetu svjetiljke i priložiti tablicu usporednih vrijednosti projektirano/ponuđeno.
| Cestovna svjetiljka, priključne snage maksimalno 20W, LED izvor svjetlosti, temp. boje 3000 K, efikasnost svjetiljke min. 144 lm/W. Klasa izolacije II. (ponuđeno: _______________________________________ ) Komplet | kom | 6 |  | 0
4 | U skladu s Tehničkim propisom za niskonaponske instalacije (NN br.05/10) i normama za javnu rasvjetu HRN EN 13201, u prisustvu nadzornog inženjera izvršiti sljedeća ispitivanja i dostaviti pismene protokole i izjave o svojstvima ugrađene opreme: Komplet | kom | 1 |  | 0
izjave o svojstvima ugrađenih svjetiljaka
ispitno izvješće o mjerenju osvjetljenosti sukladno normi HRN EN 13201-4:2015 Cestovna rasvjeta-dio 4: Metode mjerenja rasvjete. Rezultati ispitivanja moraju pokazati da izvedena rasvjeta ispunjava svjetlotehničke zahtjeve definirane glavnim projektom.
5 | Izmještanje postojeće mjerne garniture i pripadnih glavnih osigurača te elemenata za osiguranje i upravljanje postojećih strujnih krugova javne rasvjete, iz transformatorske stanice u novi samostojeći ormar javne rasvjete s dva polja (polje za ugradnju mjerne garniture i polje javne rasvjete s tipskim bravicama distributera i koncesionara javne rasvjete). Stavka uključuje ormar javne rasvjete (s termostatom, grijače rasvjetom i priključnicom) kao i svi radovi i materijal na priključenju novog ormara javne rasvjete s postojeće transformatorske stanice (iskop, kabel, zatrpavanje rova, spajanje napojnog kabela u transformatorskoj stanici i u novom ormaru javne rasvjete). | kom | 1 |  | 0
6 | Izrada projekta izvedenog stanja izrađenog od strane ovlaštenog inženjera elektrotehničke struke (nacrt i opis izvedenog stanja u digitalnom i pisanom obliku). | kom | 1 |  | 0
| SVEUKUPNO (BEZ PDV-a): |  |  |  | 0
| PDV: |  |  |  | 0
| SVEUKUPNO (S PDV-om): |  |  |  | 0

## 50-2
Red. broj | Opis stavke | Jed. mjera | Količina | Jed. cijena | Ukupno
Tehnička specifikacija materijala i rada za modernizaciju javne rasvjete na području KTS 49 - Ulica Segment 2 (Županijska)
Ponuđena svjetiljka mora imati minimalno tražene karakteristike ili bolje. Sve cestovne svjetiljke trebaju biti proizvedene od jednog proizvođača, uslijed zadržavanja vizualnog identiteta i ostvarenja minimalnih troškova u garanciji i nakon isteka garancije, a koji se tiču eksploatacije svjetiljke u njenom životnom vijeku.
1 | Izvršiti odspajanje i demontažu postojećih svjetiljaka s postojećih rasvjetnih stupova, te prijevoz i odlaganje istih u skladište prema dogovoru s investitorom ili zbrinjavanje istih kao elektronskog otpada na registriranom odlagalištu. Komplet | kom | 1 |  | 0
2 | Korištenje auto-korpe za potrebu demontaže postojećih i montaže novih svjetiljaka odgovarajućih prilagodnih nasadnika na postojeće rasvjetne stupove. Komplet | kom | 1 |  | 0
3 | Isporučiti i ugraditi zidni nosač, prilagođen za montažu odabranog tipa nove svjetiljke na zid zgrade. Nosač mora biti u skladu s uvjetim konzervatora zbog ugradnje u konzervatorske zone. Komplet | kom | 1 |  | 0
4 | Isporučiti, spojiti i ugraditi sljedeće tipove dekorativne rasvjete s pripadajućim predspojnim spravama i izvorima svjetlosti. Ponuditelj mora dokazati Naručitelju ponuđenu kvalitetu svjetiljke i priložiti tablicu usporednih vrijednosti projektirano/ponuđeno.
| Dekorativna svjetiljka oblika starog ferala, priključne snage maksimalno 26W, LED izvor svjetlosti, temp. boje 3000 K, efikasnost svjetiljke min. 100 lm/W. Klasa izolacije II. (ponuđeno: _______________________________________ ) Komplet | kom | 1 |  | 0
5 | U skladu s Tehničkim propisom za niskonaponske instalacije (NN br.05/10) i normama za javnu rasvjetu HRN EN 13201, u prisustvu nadzornog inženjera izvršiti sljedeća ispitivanja i dostaviti pismene protokole i izjave o svojstvima ugrađene opreme: Komplet | kom | 1 |  | 0
izjave o svojstvima ugrađenih svjetiljaka
ispitno izvješće o mjerenju osvjetljenosti sukladno normi HRN EN 13201-4:2015 Cestovna rasvjeta-dio 4: Metode mjerenja rasvjete. Rezultati ispitivanja moraju pokazati da izvedena rasvjeta ispunjava svjetlotehničke zahtjeve definirane glavnim projektom.
6 | Izrada projekta izvedenog stanja izrađenog od strane ovlaštenog inženjera elektrotehničke struke (nacrt i opis izvedenog stanja u digitalnom i pisanom obliku). | kom | 1 |  | 0
| SVEUKUPNO (BEZ PDV-a): |  |  |  | 0
| PDV: |  |  |  | 0
| SVEUKUPNO (S PDV-om): |  |  |  | 0

## 51-1
Red. broj | Opis stavke | Jed. mjera | Količina | Jed. cijena | Ukupno
Tehnička specifikacija materijala i rada za modernizaciju javne rasvjete na području KTS 5 - Ulica Segment 1 (profil 66)
Ponuđena svjetiljka mora imati minimalno tražene karakteristike ili bolje. Sve cestovne svjetiljke trebaju biti proizvedene od jednog proizvođača, uslijed zadržavanja vizualnog identiteta i ostvarenja minimalnih troškova u garanciji i nakon isteka garancije, a koji se tiču eksploatacije svjetiljke u njenom životnom vijeku.
1 | Izvršiti odspajanje i demontažu postojećih svjetiljaka s postojećih rasvjetnih stupova, te prijevoz i odlaganje istih u skladište prema dogovoru s investitorom ili zbrinjavanje istih kao elektronskog otpada na registriranom odlagalištu. Komplet | kom | 1 |  | 0
2 | Korištenje auto-korpe za potrebu demontaže postojećih i montaže novih svjetiljaka odgovarajućih prilagodnih nasadnika na postojeće rasvjetne stupove. Komplet | kom | 1 |  | 0
3 | Isporuka i montaža čeličnog kraka duljine do 3m s promjerom vrha Ø60 za potrebu postavljanja svjetiljke javne rasvjete na betonski/drveni stup. Stavka uključuje sav potreban montažni pribor za krak. Komplet | kom | 1 |  | 0
4 | Isporučiti, spojiti i ugraditi sljedeće tipove cestovne rasvjete s pripadajućim predspojnim spravama i izvorima svjetlosti. Ponuditelj mora dokazati Naručitelju ponuđenu kvalitetu svjetiljke i priložiti tablicu usporednih vrijednosti projektirano/ponuđeno.
| Cestovna svjetiljka, priključne snage maksimalno 32W, LED izvor svjetlosti, temp. boje 3000 K, efikasnost svjetiljke min. 151 lm/W. Klasa izolacije II. (ponuđeno: _______________________________________ ) Komplet | kom | 1 |  | 0
5 | U skladu s Tehničkim propisom za niskonaponske instalacije (NN br.05/10) i normama za javnu rasvjetu HRN EN 13201, u prisustvu nadzornog inženjera izvršiti sljedeća ispitivanja i dostaviti pismene protokole i izjave o svojstvima ugrađene opreme: Komplet | kom | 1 |  | 0
izjave o svojstvima ugrađenih svjetiljaka
ispitno izvješće o mjerenju osvjetljenosti sukladno normi HRN EN 13201-4:2015 Cestovna rasvjeta-dio 4: Metode mjerenja rasvjete. Rezultati ispitivanja moraju pokazati da izvedena rasvjeta ispunjava svjetlotehničke zahtjeve definirane glavnim projektom.
6 | Izmještanje postojeće mjerne garniture i pripadnih glavnih osigurača te elemenata za osiguranje i upravljanje postojećih strujnih krugova javne rasvjete, iz transformatorske stanice u novi samostojeći ormar javne rasvjete s dva polja (polje za ugradnju mjerne garniture i polje javne rasvjete s tipskim bravicama distributera i koncesionara javne rasvjete). Stavka uključuje ormar javne rasvjete (s termostatom, grijače rasvjetom i priključnicom) kao i svi radovi i materijal na priključenju novog ormara javne rasvjete s postojeće transformatorske stanice (iskop, kabel, zatrpavanje rova, spajanje napojnog kabela u transformatorskoj stanici i u novom ormaru javne rasvjete). | kom | 1 |  | 0
7 | Izrada projekta izvedenog stanja izrađenog od strane ovlaštenog inženjera elektrotehničke struke (nacrt i opis izvedenog stanja u digitalnom i pisanom obliku). | kom | 1 |  | 0
| SVEUKUPNO (BEZ PDV-a): |  |  |  | 0
| PDV: |  |  |  | 0
| SVEUKUPNO (S PDV-om): |  |  |  | 0

## 51-2
Red. broj | Opis stavke | Jed. mjera | Količina | Jed. cijena | Ukupno
Tehnička specifikacija materijala i rada za modernizaciju javne rasvjete na području KTS 5 - Ulica Segment 2 (profil 140)
Ponuđena svjetiljka mora imati minimalno tražene karakteristike ili bolje. Sve cestovne svjetiljke trebaju biti proizvedene od jednog proizvođača, uslijed zadržavanja vizualnog identiteta i ostvarenja minimalnih troškova u garanciji i nakon isteka garancije, a koji se tiču eksploatacije svjetiljke u njenom životnom vijeku.
1 | Izvršiti odspajanje i demontažu postojećih svjetiljaka s postojećih rasvjetnih stupova, te prijevoz i odlaganje istih u skladište prema dogovoru s investitorom ili zbrinjavanje istih kao elektronskog otpada na registriranom odlagalištu. Komplet | kom | 8 |  | 0
2 | Korištenje auto-korpe za potrebu demontaže postojećih i montaže novih svjetiljaka odgovarajućih prilagodnih nasadnika na postojeće rasvjetne stupove. Komplet | kom | 8 |  | 0
3 | Isporučiti, spojiti i ugraditi sljedeće tipove cestovne rasvjete s pripadajućim predspojnim spravama i izvorima svjetlosti. Ponuditelj mora dokazati Naručitelju ponuđenu kvalitetu svjetiljke i priložiti tablicu usporednih vrijednosti projektirano/ponuđeno.
| Cestovna svjetiljka, priključne snage maksimalno 77W, LED izvor svjetlosti, temp. boje 3000 K, efikasnost svjetiljke min. 127 lm/W. Klasa izolacije II. (ponuđeno: _______________________________________ ) Komplet | kom | 8 |  | 0
4 | U skladu s Tehničkim propisom za niskonaponske instalacije (NN br.05/10) i normama za javnu rasvjetu HRN EN 13201, u prisustvu nadzornog inženjera izvršiti sljedeća ispitivanja i dostaviti pismene protokole i izjave o svojstvima ugrađene opreme: Komplet | kom | 1 |  | 0
izjave o svojstvima ugrađenih svjetiljaka
ispitno izvješće o mjerenju osvjetljenosti sukladno normi HRN EN 13201-4:2015 Cestovna rasvjeta-dio 4: Metode mjerenja rasvjete. Rezultati ispitivanja moraju pokazati da izvedena rasvjeta ispunjava svjetlotehničke zahtjeve definirane glavnim projektom.
5 | Izrada projekta izvedenog stanja izrađenog od strane ovlaštenog inženjera elektrotehničke struke (nacrt i opis izvedenog stanja u digitalnom i pisanom obliku). | kom | 1 |  | 0
| SVEUKUPNO (BEZ PDV-a): |  |  |  | 0
| PDV: |  |  |  | 0
| SVEUKUPNO (S PDV-om): |  |  |  | 0

## 51-3
Red. broj | Opis stavke | Jed. mjera | Količina | Jed. cijena | Ukupno
Tehnička specifikacija materijala i rada za modernizaciju javne rasvjete na području KTS 5 - Ulica Segment 3 (profil 141)
Ponuđena svjetiljka mora imati minimalno tražene karakteristike ili bolje. Sve cestovne svjetiljke trebaju biti proizvedene od jednog proizvođača, uslijed zadržavanja vizualnog identiteta i ostvarenja minimalnih troškova u garanciji i nakon isteka garancije, a koji se tiču eksploatacije svjetiljke u njenom životnom vijeku.
1 | Izvršiti odspajanje i demontažu postojećih svjetiljaka s postojećih rasvjetnih stupova, te prijevoz i odlaganje istih u skladište prema dogovoru s investitorom ili zbrinjavanje istih kao elektronskog otpada na registriranom odlagalištu. Komplet | kom | 4 |  | 0
2 | Korištenje auto-korpe za potrebu demontaže postojećih i montaže novih svjetiljaka odgovarajućih prilagodnih nasadnika na postojeće rasvjetne stupove. Komplet | kom | 4 |  | 0
3 | Isporučiti, spojiti i ugraditi sljedeće tipove cestovne rasvjete s pripadajućim predspojnim spravama i izvorima svjetlosti. Ponuditelj mora dokazati Naručitelju ponuđenu kvalitetu svjetiljke i priložiti tablicu usporednih vrijednosti projektirano/ponuđeno.
| Cestovna svjetiljka, priključne snage maksimalno 32W, LED izvor svjetlosti, temp. boje 3000 K, efikasnost svjetiljke min. 156 lm/W. Klasa izolacije II. (ponuđeno: _______________________________________ ) Komplet | kom | 4 |  | 0
4 | U skladu s Tehničkim propisom za niskonaponske instalacije (NN br.05/10) i normama za javnu rasvjetu HRN EN 13201, u prisustvu nadzornog inženjera izvršiti sljedeća ispitivanja i dostaviti pismene protokole i izjave o svojstvima ugrađene opreme: Komplet | kom | 1 |  | 0
izjave o svojstvima ugrađenih svjetiljaka
ispitno izvješće o mjerenju osvjetljenosti sukladno normi HRN EN 13201-4:2015 Cestovna rasvjeta-dio 4: Metode mjerenja rasvjete. Rezultati ispitivanja moraju pokazati da izvedena rasvjeta ispunjava svjetlotehničke zahtjeve definirane glavnim projektom.
5 | Izrada projekta izvedenog stanja izrađenog od strane ovlaštenog inženjera elektrotehničke struke (nacrt i opis izvedenog stanja u digitalnom i pisanom obliku). | kom | 1 |  | 0
| SVEUKUPNO (BEZ PDV-a): |  |  |  | 0
| PDV: |  |  |  | 0
| SVEUKUPNO (S PDV-om): |  |  |  | 0

## 51-4
Red. broj | Opis stavke | Jed. mjera | Količina | Jed. cijena | Ukupno
Tehnička specifikacija materijala i rada za modernizaciju javne rasvjete na području KTS 5 - Ulica Segment 4 (profil 151)
Ponuđena svjetiljka mora imati minimalno tražene karakteristike ili bolje. Sve cestovne svjetiljke trebaju biti proizvedene od jednog proizvođača, uslijed zadržavanja vizualnog identiteta i ostvarenja minimalnih troškova u garanciji i nakon isteka garancije, a koji se tiču eksploatacije svjetiljke u njenom životnom vijeku.
1 | Izvršiti odspajanje i demontažu postojećih svjetiljaka s postojećih rasvjetnih stupova visine do h = 10 m, te prijevoz i odlaganje istih u skladište prema dogovoru s investitorom ili zbrinjavanje istih kao elektronskog otpada na registriranom odlagalištu. Komplet | kom | 2 |  | 0
2 | Korištenje auto-korpe za potrebu demontaže postojećih i montaže novih svjetiljaka odgovarajućih prilagodnih nasadnika na postojeće rasvjetne stupove visine do h = 10 m. Komplet | kom | 2 |  | 0
3 | Isporučiti, spojiti i ugraditi sljedeće tipove dekorativne rasvjete s pripadajućim predspojnim spravama i izvorima svjetlosti. Ponuditelj mora dokazati Naručitelju ponuđenu kvalitetu svjetiljke i priložiti tablicu usporednih vrijednosti projektirano/ponuđeno.
| Dekorativna svjetiljka stožastog oblika, priključne snage maksimalno 25W, LED izvor svjetlosti, temp. boje 3000 K, efikasnost svjetiljke min. 120 lm/W. Klasa izolacije II. (ponuđeno: _______________________________________ ) Komplet | kom | 2 |  | 0
4 | U skladu s Tehničkim propisom za niskonaponske instalacije (NN br.05/10) i normama za javnu rasvjetu HRN EN 13201, u prisustvu nadzornog inženjera izvršiti sljedeća ispitivanja i dostaviti pismene protokole i izjave o svojstvima ugrađene opreme: Komplet | kom | 1 |  | 0
izjave o svojstvima ugrađenih svjetiljaka
ispitno izvješće o mjerenju osvjetljenosti sukladno normi HRN EN 13201-4:2015 Cestovna rasvjeta-dio 4: Metode mjerenja rasvjete. Rezultati ispitivanja moraju pokazati da izvedena rasvjeta ispunjava svjetlotehničke zahtjeve definirane glavnim projektom.
5 | Izrada projekta izvedenog stanja izrađenog od strane ovlaštenog inženjera elektrotehničke struke (nacrt i opis izvedenog stanja u digitalnom i pisanom obliku). | kom | 1 |  | 0
| SVEUKUPNO (BEZ PDV-a): |  |  |  | 0
| PDV: |  |  |  | 0
| SVEUKUPNO (S PDV-om): |  |  |  | 0

## 51-5
Red. broj | Opis stavke | Jed. mjera | Količina | Jed. cijena | Ukupno
Tehnička specifikacija materijala i rada za modernizaciju javne rasvjete na području KTS 5 - Ulica Segment 5 (pješački prijelaz Njemačka ul.)
Ponuđena svjetiljka mora imati minimalno tražene karakteristike ili bolje. Sve cestovne svjetiljke trebaju biti proizvedene od jednog proizvođača, uslijed zadržavanja vizualnog identiteta i ostvarenja minimalnih troškova u garanciji i nakon isteka garancije, a koji se tiču eksploatacije svjetiljke u njenom životnom vijeku.
1 | Izvršiti odspajanje i demontažu postojećih svjetiljaka s postojećih rasvjetnih stupova visine do h = 10 m, te prijevoz i odlaganje istih u skladište prema dogovoru s investitorom ili zbrinjavanje istih kao elektronskog otpada na registriranom odlagalištu. Komplet | kom | 2 |  | 0
2 | Korištenje auto-korpe za potrebu demontaže postojećih i montaže novih svjetiljaka odgovarajućih prilagodnih nasadnika na postojeće rasvjetne stupove visine do h = 10 m. Komplet | kom | 2 |  | 0
3 | Isporučiti, spojiti i ugraditi sljedeće tipove cestovne rasvjete sa specijalnom optikom za rasvjetljavanje pješačkih prijelaza i s pripadajućim predspojnim spravama i izvorima svjetlosti. Ponuditelj mora dokazati Naručitelju ponuđenu kvalitetu svjetiljke i priložiti tablicu usporednih vrijednosti projektirano/ponuđeno.
| Cestovna svjetiljka, priključne snage maksimalno 68W, LED izvor svjetlosti, temp. boje 3000 K, efikasnost svjetiljke min. 120 lm/W. Klasa izolacije II. (ponuđeno: _______________________________________ ) Komplet | kom | 2 |  | 0
4 | U skladu s Tehničkim propisom za niskonaponske instalacije (NN br.05/10) i normama za javnu rasvjetu HRN EN 13201, u prisustvu nadzornog inženjera izvršiti sljedeća ispitivanja i dostaviti pismene protokole i izjave o svojstvima ugrađene opreme: Komplet | kom | 1 |  | 0
izjave o svojstvima ugrađenih svjetiljaka
ispitno izvješće o mjerenju osvjetljenosti sukladno normi HRN EN 13201-4:2015 Cestovna rasvjeta-dio 4: Metode mjerenja rasvjete. Rezultati ispitivanja moraju pokazati da izvedena rasvjeta ispunjava svjetlotehničke zahtjeve definirane glavnim projektom.
5 | Izrada projekta izvedenog stanja izrađenog od strane ovlaštenog inženjera elektrotehničke struke (nacrt i opis izvedenog stanja u digitalnom i pisanom obliku). | kom | 1 |  | 0
| SVEUKUPNO (BEZ PDV-a): |  |  |  | 0
| PDV: |  |  |  | 0
| SVEUKUPNO (S PDV-om): |  |  |  | 0

## 51-6
Red. broj | Opis stavke | Jed. mjera | Količina | Jed. cijena | Ukupno
Tehnička specifikacija materijala i rada za modernizaciju javne rasvjete na području KTS 5 - Ulica Segment 6 (pješački prijelaz Arslanovci ul.)
Ponuđena svjetiljka mora imati minimalno tražene karakteristike ili bolje. Sve cestovne svjetiljke trebaju biti proizvedene od jednog proizvođača, uslijed zadržavanja vizualnog identiteta i ostvarenja minimalnih troškova u garanciji i nakon isteka garancije, a koji se tiču eksploatacije svjetiljke u njenom životnom vijeku.
1 | Izvršiti odspajanje i demontažu postojećih svjetiljaka s postojećih rasvjetnih stupova visine do h = 10 m, te prijevoz i odlaganje istih u skladište prema dogovoru s investitorom ili zbrinjavanje istih kao elektronskog otpada na registriranom odlagalištu. Komplet | kom | 2 |  | 0
2 | Korištenje auto-korpe za potrebu demontaže postojećih i montaže novih svjetiljaka odgovarajućih prilagodnih nasadnika na postojeće rasvjetne stupove visine do h = 10 m. Komplet | kom | 2 |  | 0
3 | Isporučiti, spojiti i ugraditi sljedeće tipove cestovne rasvjete sa specijalnom optikom za rasvjetljavanje pješačkih prijelaza i s pripadajućim predspojnim spravama i izvorima svjetlosti. Ponuditelj mora dokazati Naručitelju ponuđenu kvalitetu svjetiljke i priložiti tablicu usporednih vrijednosti projektirano/ponuđeno.
| Cestovna svjetiljka, priključne snage maksimalno 68W, LED izvor svjetlosti, temp. boje 3000 K, efikasnost svjetiljke min. 120 lm/W. Klasa izolacije II. (ponuđeno: _______________________________________ ) Komplet | kom | 2 |  | 0
4 | U skladu s Tehničkim propisom za niskonaponske instalacije (NN br.05/10) i normama za javnu rasvjetu HRN EN 13201, u prisustvu nadzornog inženjera izvršiti sljedeća ispitivanja i dostaviti pismene protokole i izjave o svojstvima ugrađene opreme: Komplet | kom | 1 |  | 0
izjave o svojstvima ugrađenih svjetiljaka
ispitno izvješće o mjerenju osvjetljenosti sukladno normi HRN EN 13201-4:2015 Cestovna rasvjeta-dio 4: Metode mjerenja rasvjete. Rezultati ispitivanja moraju pokazati da izvedena rasvjeta ispunjava svjetlotehničke zahtjeve definirane glavnim projektom.
5 | Izrada projekta izvedenog stanja izrađenog od strane ovlaštenog inženjera elektrotehničke struke (nacrt i opis izvedenog stanja u digitalnom i pisanom obliku). | kom | 1 |  | 0
| SVEUKUPNO (BEZ PDV-a): |  |  |  | 0
| PDV: |  |  |  | 0
| SVEUKUPNO (S PDV-om): |  |  |  | 0

## 52-1
Red. broj | Opis stavke | Jed. mjera | Količina | Jed. cijena | Ukupno
Tehnička specifikacija materijala i rada za modernizaciju javne rasvjete na području KTS 5 Vidovci - Ulica Segment 1 (profil 67)
Ponuđena svjetiljka mora imati minimalno tražene karakteristike ili bolje. Sve cestovne svjetiljke trebaju biti proizvedene od jednog proizvođača, uslijed zadržavanja vizualnog identiteta i ostvarenja minimalnih troškova u garanciji i nakon isteka garancije, a koji se tiču eksploatacije svjetiljke u njenom životnom vijeku.
1 | Izvršiti odspajanje i demontažu postojećih svjetiljaka s postojećih rasvjetnih stupova, te prijevoz i odlaganje istih u skladište prema dogovoru s investitorom ili zbrinjavanje istih kao elektronskog otpada na registriranom odlagalištu. Komplet | kom | 14 |  | 0
2 | Korištenje auto-korpe za potrebu demontaže postojećih i montaže novih svjetiljaka odgovarajućih prilagodnih nasadnika na postojeće rasvjetne stupove. Komplet | kom | 21 |  | 0
3 | Isporuka i montaža čeličnog kraka duljine do 3m s promjerom vrha Ø60 za potrebu postavljanja svjetiljke javne rasvjete na betonski/drveni stup. Stavka uključuje sav potreban montažni pribor za krak. Komplet | kom | 20 |  | 0
4 | Isporučiti, spojiti i ugraditi sljedeće tipove cestovne rasvjete s pripadajućim predspojnim spravama i izvorima svjetlosti. Ponuditelj mora dokazati Naručitelju ponuđenu kvalitetu svjetiljke i priložiti tablicu usporednih vrijednosti projektirano/ponuđeno.
| Cestovna svjetiljka, priključne snage maksimalno 63W, LED izvor svjetlosti, temp. boje 3000 K, efikasnost svjetiljke min. 133 lm/W. Klasa izolacije II. (ponuđeno: _______________________________________ ) Komplet | kom | 21 |  | 0
5 | U skladu s Tehničkim propisom za niskonaponske instalacije (NN br.05/10) i normama za javnu rasvjetu HRN EN 13201, u prisustvu nadzornog inženjera izvršiti sljedeća ispitivanja i dostaviti pismene protokole i izjave o svojstvima ugrađene opreme: Komplet | kom | 1 |  | 0
izjave o svojstvima ugrađenih svjetiljaka
ispitno izvješće o mjerenju osvjetljenosti sukladno normi HRN EN 13201-4:2015 Cestovna rasvjeta-dio 4: Metode mjerenja rasvjete. Rezultati ispitivanja moraju pokazati da izvedena rasvjeta ispunjava svjetlotehničke zahtjeve definirane glavnim projektom.
6 | Izmještanje postojeće mjerne garniture i pripadnih glavnih osigurača te elemenata za osiguranje i upravljanje postojećih strujnih krugova javne rasvjete, iz transformatorske stanice u novi samostojeći ormar javne rasvjete s dva polja (polje za ugradnju mjerne garniture i polje javne rasvjete s tipskim bravicama distributera i koncesionara javne rasvjete). Stavka uključuje ormar javne rasvjete (s termostatom, grijače rasvjetom i priključnicom) kao i svi radovi i materijal na priključenju novog ormara javne rasvjete s postojeće transformatorske stanice (iskop, kabel, zatrpavanje rova, spajanje napojnog kabela u transformatorskoj stanici i u novom ormaru javne rasvjete). | kom | 1 |  | 0
7 | Izrada projekta izvedenog stanja izrađenog od strane ovlaštenog inženjera elektrotehničke struke (nacrt i opis izvedenog stanja u digitalnom i pisanom obliku). | kom | 1 |  | 0
| SVEUKUPNO (BEZ PDV-a): |  |  |  | 0
| PDV: |  |  |  | 0
| SVEUKUPNO (S PDV-om): |  |  |  | 0

## 52-2
Red. broj | Opis stavke | Jed. mjera | Količina | Jed. cijena | Ukupno
Tehnička specifikacija materijala i rada za modernizaciju javne rasvjete na području KTS 5 Vidovci - Ulica Segment 2 (profil 133)
Ponuđena svjetiljka mora imati minimalno tražene karakteristike ili bolje. Sve cestovne svjetiljke trebaju biti proizvedene od jednog proizvođača, uslijed zadržavanja vizualnog identiteta i ostvarenja minimalnih troškova u garanciji i nakon isteka garancije, a koji se tiču eksploatacije svjetiljke u njenom životnom vijeku.
1 | Izvršiti odspajanje i demontažu postojećih svjetiljaka s postojećih rasvjetnih stupova visine do h = 10 m, te prijevoz i odlaganje istih u skladište prema dogovoru s investitorom ili zbrinjavanje istih kao elektronskog otpada na registriranom odlagalištu. Komplet | kom | 3 |  | 0
2 | Korištenje auto-korpe za potrebu demontaže postojećih i montaže novih svjetiljaka odgovarajućih prilagodnih nasadnika na postojeće rasvjetne stupove visine do h = 10 m. Komplet | kom | 3 |  | 0
3 | Isporučiti, spojiti i ugraditi sljedeće tipove dekorativne rasvjete s pripadajućim predspojnim spravama i izvorima svjetlosti. Ponuditelj mora dokazati Naručitelju ponuđenu kvalitetu svjetiljke i priložiti tablicu usporednih vrijednosti projektirano/ponuđeno.
| Dekorativna svjetiljka stožastog oblika, priključne snage maksimalno 36W, LED izvor svjetlosti, temp. boje 3000 K, efikasnost svjetiljke min. 124 lm/W. Klasa izolacije II. (ponuđeno: _______________________________________ ) Komplet | kom | 3 |  | 0
4 | U skladu s Tehničkim propisom za niskonaponske instalacije (NN br.05/10) i normama za javnu rasvjetu HRN EN 13201, u prisustvu nadzornog inženjera izvršiti sljedeća ispitivanja i dostaviti pismene protokole i izjave o svojstvima ugrađene opreme: Komplet | kom | 1 |  | 0
izjave o svojstvima ugrađenih svjetiljaka
ispitno izvješće o mjerenju osvjetljenosti sukladno normi HRN EN 13201-4:2015 Cestovna rasvjeta-dio 4: Metode mjerenja rasvjete. Rezultati ispitivanja moraju pokazati da izvedena rasvjeta ispunjava svjetlotehničke zahtjeve definirane glavnim projektom.
5 | Izrada projekta izvedenog stanja izrađenog od strane ovlaštenog inženjera elektrotehničke struke (nacrt i opis izvedenog stanja u digitalnom i pisanom obliku). | kom | 1 |  | 0
| SVEUKUPNO (BEZ PDV-a): |  |  |  | 0
| PDV: |  |  |  | 0
| SVEUKUPNO (S PDV-om): |  |  |  | 0

## 53-1
Red. broj | Opis stavke | Jed. mjera | Količina | Jed. cijena | Ukupno
Tehnička specifikacija materijala i rada za modernizaciju javne rasvjete na području KTS 51 - Ulica Segment 1 (profil 68)
Ponuđena svjetiljka mora imati minimalno tražene karakteristike ili bolje. Sve cestovne svjetiljke trebaju biti proizvedene od jednog proizvođača, uslijed zadržavanja vizualnog identiteta i ostvarenja minimalnih troškova u garanciji i nakon isteka garancije, a koji se tiču eksploatacije svjetiljke u njenom životnom vijeku.
1 | Izvršiti odspajanje i demontažu postojećih svjetiljaka s postojećih rasvjetnih stupova, te prijevoz i odlaganje istih u skladište prema dogovoru s investitorom ili zbrinjavanje istih kao elektronskog otpada na registriranom odlagalištu. Komplet | kom | 22 |  | 0
2 | Korištenje auto-korpe za potrebu demontaže postojećih i montaže novih svjetiljaka odgovarajućih prilagodnih nasadnika na postojeće rasvjetne stupove. Komplet | kom | 22 |  | 0
3 | Isporučiti, spojiti i ugraditi sljedeće tipove cestovne rasvjete s pripadajućim predspojnim spravama i izvorima svjetlosti. Ponuditelj mora dokazati Naručitelju ponuđenu kvalitetu svjetiljke i priložiti tablicu usporednih vrijednosti projektirano/ponuđeno.
| Cestovna svjetiljka, priključne snage maksimalno 79W, LED izvor svjetlosti, temp. boje 3000 K, efikasnost svjetiljke min. 145 lm/W. Klasa izolacije II. (ponuđeno: _______________________________________ ) Komplet | kom | 22 |  | 0
4 | U skladu s Tehničkim propisom za niskonaponske instalacije (NN br.05/10) i normama za javnu rasvjetu HRN EN 13201, u prisustvu nadzornog inženjera izvršiti sljedeća ispitivanja i dostaviti pismene protokole i izjave o svojstvima ugrađene opreme: Komplet | kom | 1 |  | 0
izjave o svojstvima ugrađenih svjetiljaka
ispitno izvješće o mjerenju osvjetljenosti sukladno normi HRN EN 13201-4:2015 Cestovna rasvjeta-dio 4: Metode mjerenja rasvjete. Rezultati ispitivanja moraju pokazati da izvedena rasvjeta ispunjava svjetlotehničke zahtjeve definirane glavnim projektom.
5 | Izmještanje postojeće mjerne garniture i pripadnih glavnih osigurača te elemenata za osiguranje i upravljanje postojećih strujnih krugova javne rasvjete, iz transformatorske stanice u novi samostojeći ormar javne rasvjete s dva polja (polje za ugradnju mjerne garniture i polje javne rasvjete s tipskim bravicama distributera i koncesionara javne rasvjete). Stavka uključuje ormar javne rasvjete (s termostatom, grijače rasvjetom i priključnicom) kao i svi radovi i materijal na priključenju novog ormara javne rasvjete s postojeće transformatorske stanice (iskop, kabel, zatrpavanje rova, spajanje napojnog kabela u transformatorskoj stanici i u novom ormaru javne rasvjete). | kom | 1 |  | 0
6 | Izrada projekta izvedenog stanja izrađenog od strane ovlaštenog inženjera elektrotehničke struke (nacrt i opis izvedenog stanja u digitalnom i pisanom obliku). | kom | 1 |  | 0
| SVEUKUPNO (BEZ PDV-a): |  |  |  | 0
| PDV: |  |  |  | 0
| SVEUKUPNO (S PDV-om): |  |  |  | 0

## 53-2
Red. broj | Opis stavke | Jed. mjera | Količina | Jed. cijena | Ukupno
Tehnička specifikacija materijala i rada za modernizaciju javne rasvjete na području KTS 51 - Ulica Segment 2 (profil 69)
Ponuđena svjetiljka mora imati minimalno tražene karakteristike ili bolje. Sve cestovne svjetiljke trebaju biti proizvedene od jednog proizvođača, uslijed zadržavanja vizualnog identiteta i ostvarenja minimalnih troškova u garanciji i nakon isteka garancije, a koji se tiču eksploatacije svjetiljke u njenom životnom vijeku.
1 | Izvršiti odspajanje i demontažu postojećih svjetiljaka s postojećih rasvjetnih stupova, te prijevoz i odlaganje istih u skladište prema dogovoru s investitorom ili zbrinjavanje istih kao elektronskog otpada na registriranom odlagalištu. Komplet | kom | 9 |  | 0
2 | Korištenje auto-korpe za potrebu demontaže postojećih i montaže novih svjetiljaka odgovarajućih prilagodnih nasadnika na postojeće rasvjetne stupove. Komplet | kom | 9 |  | 0
3 | Isporučiti, spojiti i ugraditi sljedeće tipove cestovne rasvjete s pripadajućim predspojnim spravama i izvorima svjetlosti. Ponuditelj mora dokazati Naručitelju ponuđenu kvalitetu svjetiljke i priložiti tablicu usporednih vrijednosti projektirano/ponuđeno.
| Cestovna svjetiljka, priključne snage maksimalno 25W, LED izvor svjetlosti, temp. boje 3000 K, efikasnost svjetiljke min. 146 lm/W. Klasa izolacije II. (ponuđeno: _______________________________________ ) Komplet | kom | 9 |  | 0
4 | U skladu s Tehničkim propisom za niskonaponske instalacije (NN br.05/10) i normama za javnu rasvjetu HRN EN 13201, u prisustvu nadzornog inženjera izvršiti sljedeća ispitivanja i dostaviti pismene protokole i izjave o svojstvima ugrađene opreme: Komplet | kom | 1 |  | 0
izjave o svojstvima ugrađenih svjetiljaka
ispitno izvješće o mjerenju osvjetljenosti sukladno normi HRN EN 13201-4:2015 Cestovna rasvjeta-dio 4: Metode mjerenja rasvjete. Rezultati ispitivanja moraju pokazati da izvedena rasvjeta ispunjava svjetlotehničke zahtjeve definirane glavnim projektom.
5 | Izrada projekta izvedenog stanja izrađenog od strane ovlaštenog inženjera elektrotehničke struke (nacrt i opis izvedenog stanja u digitalnom i pisanom obliku). | kom | 1 |  | 0
| SVEUKUPNO (BEZ PDV-a): |  |  |  | 0
| PDV: |  |  |  | 0
| SVEUKUPNO (S PDV-om): |  |  |  | 0

## 54-1
Red. broj | Opis stavke | Jed. mjera | Količina | Jed. cijena | Ukupno
Tehnička specifikacija materijala i rada za modernizaciju javne rasvjete na području KTS 6 - Ulica Segment 1 (profil 142)
Ponuđena svjetiljka mora imati minimalno tražene karakteristike ili bolje. Sve cestovne svjetiljke trebaju biti proizvedene od jednog proizvođača, uslijed zadržavanja vizualnog identiteta i ostvarenja minimalnih troškova u garanciji i nakon isteka garancije, a koji se tiču eksploatacije svjetiljke u njenom životnom vijeku.
1 | Izvršiti odspajanje i demontažu postojećih svjetiljaka s postojećih rasvjetnih stupova, te prijevoz i odlaganje istih u skladište prema dogovoru s investitorom ili zbrinjavanje istih kao elektronskog otpada na registriranom odlagalištu. Komplet | kom | 11 |  | 0
2 | Korištenje auto-korpe za potrebu demontaže postojećih i montaže novih svjetiljaka odgovarajućih prilagodnih nasadnika na postojeće rasvjetne stupove. Komplet | kom | 11 |  | 0
3 | Isporučiti, spojiti i ugraditi sljedeće tipove cestovne rasvjete s pripadajućim predspojnim spravama i izvorima svjetlosti. Ponuditelj mora dokazati Naručitelju ponuđenu kvalitetu svjetiljke i priložiti tablicu usporednih vrijednosti projektirano/ponuđeno.
| Cestovna svjetiljka, priključne snage maksimalno 45W, LED izvor svjetlosti, temp. boje 3000 K, efikasnost svjetiljke min. 142 lm/W. Klasa izolacije II. (ponuđeno: _______________________________________ ) Komplet | kom | 11 |  | 0
4 | U skladu s Tehničkim propisom za niskonaponske instalacije (NN br.05/10) i normama za javnu rasvjetu HRN EN 13201, u prisustvu nadzornog inženjera izvršiti sljedeća ispitivanja i dostaviti pismene protokole i izjave o svojstvima ugrađene opreme: Komplet | kom | 1 |  | 0
izjave o svojstvima ugrađenih svjetiljaka
ispitno izvješće o mjerenju osvjetljenosti sukladno normi HRN EN 13201-4:2015 Cestovna rasvjeta-dio 4: Metode mjerenja rasvjete. Rezultati ispitivanja moraju pokazati da izvedena rasvjeta ispunjava svjetlotehničke zahtjeve definirane glavnim projektom.
5 | Izmještanje postojeće mjerne garniture i pripadnih glavnih osigurača te elemenata za osiguranje i upravljanje postojećih strujnih krugova javne rasvjete, iz transformatorske stanice u novi samostojeći ormar javne rasvjete s dva polja (polje za ugradnju mjerne garniture i polje javne rasvjete s tipskim bravicama distributera i koncesionara javne rasvjete). Stavka uključuje ormar javne rasvjete (s termostatom, grijače rasvjeetom i priključnicom) kao i svi radovi i materijal na priključenju novog ormara javne rasvjete s postojeće transformatorske stanice (iskop, kabel, zatrpavanje rova, spajanje napojnog kabela u transformatorskoj stanici i u novom ormaru javne rasvjete). | kom | 1 |  | 0
6 | Izrada projekta izvedenog stanja izrađenog od strane ovlaštenog inženjera elektrotehničke struke (nacrt i opis izvedenog stanja u digitalnom i pisanom obliku). | kom | 1 |  | 0
| SVEUKUPNO (BEZ PDV-a): |  |  |  | 0
| PDV: |  |  |  | 0
| SVEUKUPNO (S PDV-om): |  |  |  | 0

## 54-2
Red. broj | Opis stavke | Jed. mjera | Količina | Jed. cijena | Ukupno
Tehnička specifikacija materijala i rada za modernizaciju javne rasvjete na području KTS 6 - Ulica Segment 2 (profil 152)
Ponuđena svjetiljka mora imati minimalno tražene karakteristike ili bolje. Sve cestovne svjetiljke trebaju biti proizvedene od jednog proizvođača, uslijed zadržavanja vizualnog identiteta i ostvarenja minimalnih troškova u garanciji i nakon isteka garancije, a koji se tiču eksploatacije svjetiljke u njenom životnom vijeku.
1 | Izvršiti odspajanje i demontažu postojećih svjetiljaka s postojećih rasvjetnih stupova visine do h = 10 m, te prijevoz i odlaganje istih u skladište prema dogovoru s investitorom ili zbrinjavanje istih kao elektronskog otpada na registriranom odlagalištu. Komplet | kom | 6 |  | 0
2 | Korištenje auto-korpe za potrebu demontaže postojećih i montaže novih svjetiljaka odgovarajućih prilagodnih nasadnika na postojeće rasvjetne stupove visine do h = 10 m. Komplet | kom | 6 |  | 0
3 | Isporučiti, spojiti i ugraditi sljedeće tipove dekorativne rasvjete s pripadajućim predspojnim spravama i izvorima svjetlosti. Ponuditelj mora dokazati Naručitelju ponuđenu kvalitetu svjetiljke i priložiti tablicu usporednih vrijednosti projektirano/ponuđeno.
| Dekorativna svjetiljka stožastog oblika, priključne snage maksimalno 18W, LED izvor svjetlosti, temp. boje 3000 K, efikasnost svjetiljke min. 122 lm/W. Klasa izolacije II. (ponuđeno: _______________________________________ ) Komplet | kom | 6 |  | 0
4 | U skladu s Tehničkim propisom za niskonaponske instalacije (NN br.05/10) i normama za javnu rasvjetu HRN EN 13201, u prisustvu nadzornog inženjera izvršiti sljedeća ispitivanja i dostaviti pismene protokole i izjave o svojstvima ugrađene opreme: Komplet | kom | 1 |  | 0
izjave o svojstvima ugrađenih svjetiljaka
ispitno izvješće o mjerenju osvjetljenosti sukladno normi HRN EN 13201-4:2015 Cestovna rasvjeta-dio 4: Metode mjerenja rasvjete. Rezultati ispitivanja moraju pokazati da izvedena rasvjeta ispunjava svjetlotehničke zahtjeve definirane glavnim projektom.
5 | Izrada projekta izvedenog stanja izrađenog od strane ovlaštenog inženjera elektrotehničke struke (nacrt i opis izvedenog stanja u digitalnom i pisanom obliku). | kom | 1 |  | 0
| SVEUKUPNO (BEZ PDV-a): |  |  |  | 0
| PDV: |  |  |  | 0
| SVEUKUPNO (S PDV-om): |  |  |  | 0

## 55-1
Red. broj | Opis stavke | Jed. mjera | Količina | Jed. cijena | Ukupno
Tehnička specifikacija materijala i rada za modernizaciju javne rasvjete na području KTS 64 - Ulica Segment 1 (profil 70)
Ponuđena svjetiljka mora imati minimalno tražene karakteristike ili bolje. Sve cestovne svjetiljke trebaju biti proizvedene od jednog proizvođača, uslijed zadržavanja vizualnog identiteta i ostvarenja minimalnih troškova u garanciji i nakon isteka garancije, a koji se tiču eksploatacije svjetiljke u njenom životnom vijeku.
1 | Izvršiti odspajanje i demontažu postojećih svjetiljaka s postojećih rasvjetnih stupova, te prijevoz i odlaganje istih u skladište prema dogovoru s investitorom ili zbrinjavanje istih kao elektronskog otpada na registriranom odlagalištu. Komplet | kom | 21 |  | 0
2 | Korištenje auto-korpe za potrebu demontaže postojećih i montaže novih svjetiljaka odgovarajućih prilagodnih nasadnika na postojeće rasvjetne stupove. Komplet | kom | 21 |  | 0
3 | Isporučiti, spojiti i ugraditi sljedeće tipove cestovne rasvjete s pripadajućim predspojnim spravama i izvorima svjetlosti. Ponuditelj mora dokazati Naručitelju ponuđenu kvalitetu svjetiljke i priložiti tablicu usporednih vrijednosti projektirano/ponuđeno.
| Cestovna svjetiljka, priključne snage maksimalno 77W, LED izvor svjetlosti, temp. boje 3000 K, efikasnost svjetiljke min. 131 lm/W. Klasa izolacije II. (ponuđeno: _______________________________________ ) Komplet | kom | 21 |  | 0
4 | U skladu s Tehničkim propisom za niskonaponske instalacije (NN br.05/10) i normama za javnu rasvjetu HRN EN 13201, u prisustvu nadzornog inženjera izvršiti sljedeća ispitivanja i dostaviti pismene protokole i izjave o svojstvima ugrađene opreme: Komplet | kom | 1 |  | 0
izjave o svojstvima ugrađenih svjetiljaka
ispitno izvješće o mjerenju osvjetljenosti sukladno normi HRN EN 13201-4:2015 Cestovna rasvjeta-dio 4: Metode mjerenja rasvjete. Rezultati ispitivanja moraju pokazati da izvedena rasvjeta ispunjava svjetlotehničke zahtjeve definirane glavnim projektom.
5 | Izrada projekta izvedenog stanja izrađenog od strane ovlaštenog inženjera elektrotehničke struke (nacrt i opis izvedenog stanja u digitalnom i pisanom obliku). | kom | 1 |  | 0
| SVEUKUPNO (BEZ PDV-a): |  |  |  | 0
| PDV: |  |  |  | 0
| SVEUKUPNO (S PDV-om): |  |  |  | 0

## 55-2
Red. broj | Opis stavke | Jed. mjera | Količina | Jed. cijena | Ukupno
Tehnička specifikacija materijala i rada za modernizaciju javne rasvjete na području KTS 64 - Ulica Segment 2 (profil 71)
Ponuđena svjetiljka mora imati minimalno tražene karakteristike ili bolje. Sve cestovne svjetiljke trebaju biti proizvedene od jednog proizvođača, uslijed zadržavanja vizualnog identiteta i ostvarenja minimalnih troškova u garanciji i nakon isteka garancije, a koji se tiču eksploatacije svjetiljke u njenom životnom vijeku.
1 | Izvršiti odspajanje i demontažu postojećih svjetiljaka s postojećih rasvjetnih stupova, te prijevoz i odlaganje istih u skladište prema dogovoru s investitorom ili zbrinjavanje istih kao elektronskog otpada na registriranom odlagalištu. Komplet | kom | 10 |  | 0
2 | Korištenje auto-korpe za potrebu demontaže postojećih i montaže novih svjetiljaka odgovarajućih prilagodnih nasadnika na postojeće rasvjetne stupove. Komplet | kom | 10 |  | 0
3 | Isporučiti, spojiti i ugraditi sljedeće tipove cestovne rasvjete s pripadajućim predspojnim spravama i izvorima svjetlosti. Ponuditelj mora dokazati Naručitelju ponuđenu kvalitetu svjetiljke i priložiti tablicu usporednih vrijednosti projektirano/ponuđeno.
| Cestovna svjetiljka, priključne snage maksimalno 25W, LED izvor svjetlosti, temp. boje 3000 K, efikasnost svjetiljke min. 153 lm/W. Klasa izolacije II. (ponuđeno: _______________________________________ ) Komplet | kom | 10 |  | 0
4 | U skladu s Tehničkim propisom za niskonaponske instalacije (NN br.05/10) i normama za javnu rasvjetu HRN EN 13201, u prisustvu nadzornog inženjera izvršiti sljedeća ispitivanja i dostaviti pismene protokole i izjave o svojstvima ugrađene opreme: Komplet | kom | 1 |  | 0
izjave o svojstvima ugrađenih svjetiljaka
ispitno izvješće o mjerenju osvjetljenosti sukladno normi HRN EN 13201-4:2015 Cestovna rasvjeta-dio 4: Metode mjerenja rasvjete. Rezultati ispitivanja moraju pokazati da izvedena rasvjeta ispunjava svjetlotehničke zahtjeve definirane glavnim projektom.
5 | Izrada projekta izvedenog stanja izrađenog od strane ovlaštenog inženjera elektrotehničke struke (nacrt i opis izvedenog stanja u digitalnom i pisanom obliku). | kom | 1 |  | 0
| SVEUKUPNO (BEZ PDV-a): |  |  |  | 0
| PDV: |  |  |  | 0
| SVEUKUPNO (S PDV-om): |  |  |  | 0

## 56-1
Red. broj | Opis stavke | Jed. mjera | Količina | Jed. cijena | Ukupno
Tehnička specifikacija materijala i rada za modernizaciju javne rasvjete na području KTS 67 - Ulica Segment 1 (profil 72)
Ponuđena svjetiljka mora imati minimalno tražene karakteristike ili bolje. Sve cestovne svjetiljke trebaju biti proizvedene od jednog proizvođača, uslijed zadržavanja vizualnog identiteta i ostvarenja minimajnih troškova u garanciji i nakon isteka garancije, a koji se tiču eksploatacije svjetiljke u njenom životnom vijeku.
1 | Izvršiti odspajanje i demontažu postojećih svjetiljaka s postojećih rasvjetnih stupova, te prijevoz i odlaganje istih u skladište prema dogovoru s investitorom ili zbrinjavanje istih kao elektronskog otpada na registriranom odlagalištu. Komplet | kom | 4 |  | 0
2 | Korištenje auto-korpe za potrebu demontaže postojećih i montaže novih svjetiljaka odgovarajućih prilagodnih nasadnika na postojeće rasvjetne stupove. Komplet | kom | 4 |  | 0
3 | Isporučiti, spojiti i ugraditi sljedeće tipove cestovne rasvjete s pripadajućim predspojnim spravama i izvorima svjetlosti. Ponuditelj mora dokazati Naručitelju ponuđenu kvalitetu svjetiljke i priložiti tablicu usporednih vrijednosti projektirano/ponuđeno.
| Cestovna svjetiljka, priključne snage maksimalno 63W, LED izvor svjetlosti, temp. boje 3000 K, efikasnost svjetiljke min. 133 lm/W. Klasa izolacije II. (ponuđeno: _______________________________________ ) Komplet | kom | 4 |  | 0
4 | U skladu s Tehničkim propisom za niskonaponske instalacije (NN br.05/10) i normama za javnu rasvjetu HRN EN 13201, u prisustvu nadzornog inženjera izvršiti sljedeća ispitivanja i dostaviti pismene protokole i izjave o svojstvima ugrađene opreme: Komplet | kom | 1 |  | 0
izjave o svojstvima ugrađenih svjetiljaka
ispitno izvješće o mjerenju osvjetljenosti sukladno normi HRN EN 13201-4:2015 Cestovna rasvjeta-dio 4: Metode mjerenja rasvjete. Rezultati ispitivanja moraju pokazati da izvedena rasvjeta ispunjava svjetlotehničke zahtjeve definirane glavnim projektom.
5 | Izrada projekta izvedenog stanja izrađenog od strane ovlaštenog inženjera elektrotehničke struke (nacrt i opis izvedenog stanja u digitalnom i pisanom obliku). | kom | 1 |  | 0
| SVEUKUPNO (BEZ PDV-a): |  |  |  | 0
| PDV: |  |  |  | 0
| SVEUKUPNO (S PDV-om): |  |  |  | 0

## 56-2
Red. broj | Opis stavke | Jed. mjera | Količina | Jed. cijena | Ukupno
Tehnička specifikacija materijala i rada za modernizaciju javne rasvjete na području KTS 67 - Ulica Segment 2 (profil 73)
Ponuđena svjetiljka mora imati minimalno tražene karakteristike ili bolje. Sve cestovne svjetiljke trebaju biti proizvedene od jednog proizvođača, uslijed zadržavanja vizualnog identiteta i ostvarenja minimalnih troškova u garanciji i nakon isteka garancije, a koji se tiču eksploatacije svjetiljke u njenom životnom vijeku.
1 | Izvršiti odspajanje i demontažu postojećih svjetiljaka s postojećih rasvjetnih stupova, te prijevoz i odlaganje istih u skladište prema dogovoru s investitorom ili zbrinjavanje istih kao elektronskog otpada na registriranom odlagalištu. Komplet | kom | 30 |  | 0
2 | Korištenje auto-korpe za potrebu demontaže postojećih i montaže novih svjetiljaka odgovarajućih prilagodnih nasadnika na postojeće rasvjetne stupove. Komplet | kom | 30 |  | 0
3 | Isporuka i montaža čeličnog kraka duljine do 3m s promjerom vrha Ø60 za potrebu postavljanja svjetiljke javne rasvjete na betonski/drveni stup. Stavka uključuje sav potreban montažni pribor za krak. Komplet | kom | 2 |  | 0
4 | Isporučiti, spojiti i ugraditi sljedeće tipove cestovne rasvjete s pripadajućim predspojnim spravama i izvorima svjetlosti. Ponuditelj mora dokazati Naručitelju ponuđenu kvalitetu svjetiljke i priložiti tablicu usporednih vrijednosti projektirano/ponuđeno.
| Cestovna svjetiljka, priključne snage maksimalno 26W, LED izvor svjetlosti, temp. boje 3000 K, efikasnost svjetiljke min. 133 lm/W. Klasa izolacije II. (ponuđeno: _______________________________________ ) Komplet | kom | 30 |  | 0
5 | U skladu s Tehničkim propisom za niskonaponske instalacije (NN br.05/10) i normama za javnu rasvjetu HRN EN 13201, u prisustvu nadzornog inženjera izvršiti sljedeća ispitivanja i dostaviti pismene protokole i izjave o svojstvima ugrađene opreme: Komplet | kom | 1 |  | 0
izjave o svojstvima ugrađenih svjetiljaka
ispitno izvješće o mjerenju osvjetljenosti sukladno normi HRN EN 13201-4:2015 Cestovna rasvjeta-dio 4: Metode mjerenja rasvjete. Rezultati ispitivanja moraju pokazati da izvedena rasvjeta ispunjava svjetlotehničke zahtjeve definirane glavnim projektom.
6 | Izrada projekta izvedenog stanja izrađenog od strane ovlaštenog inženjera elektrotehničke struke (nacrt i opis izvedenog stanja u digitalnom i pisanom obliku). | kom | 1 |  | 0
| SVEUKUPNO (BEZ PDV-a): |  |  |  | 0
| PDV: |  |  |  | 0
| SVEUKUPNO (S PDV-om): |  |  |  | 0

## 56-3
Red. broj | Opis stavke | Jed. mjera | Količina | Jed. cijena | Ukupno
Tehnička specifikacija materijala i rada za modernizaciju javne rasvjete na području KTS 67 - Ulica Segment 3 (profil 133)
Ponuđena svjetiljka mora imati minimalno tražene karakteristike ili bolje. Sve cestovne svjetiljke trebaju biti proizvedene od jednog proizvođača, uslijed zadržavanja vizualnog identiteta i ostvarenja minimalnih troškova u garanciji i nakon isteka garancije, a koji se tiču eksploatacije svjetiljke u njenom životnom vijeku.
1 | Izvršiti odspajanje i demontažu postojećih svjetiljaka s postojećih rasvjetnih stupova visine do h = 10 m, te prijevoz i odlaganje istih u skladište prema dogovoru s investitorom ili zbrinjavanje istih kao elektronskog otpada na registriranom odlagalištu. Komplet | kom | 2 |  | 0
2 | Korištenje auto-korpe za potrebu demontaže postojećih i montaže novih svjetiljaka odgovarajućih prilagodnih nasadnika na postojeće rasvjetne stupove visine do h = 10 m. Komplet | kom | 2 |  | 0
3 | Isporučiti, spojiti i ugraditi sljedeće tipove dekorativne rasvjete s pripadajućim predspojnim spravama i izvorima svjetlosti. Ponuditelj mora dokazati Naručitelju ponuđenu kvalitetu svjetiljke i priložiti tablicu usporednih vrijednosti projektirano/ponuđeno.
| Dekorativna svjetiljka stožastog oblika, priključne snage maksimalno 36W, LED izvor svjetlosti, temp. boje 3000 K, efikasnost svjetiljke min. 124 lm/W. Klasa izolacije II. (ponuđeno: _______________________________________ ) Komplet | kom | 2 |  | 0
4 | U skladu s Tehničkim propisom za niskonaponske instalacije (NN br.05/10) i normama za javnu rasvjetu HRN EN 13201, u prisustvu nadzornog inženjera izvršiti sljedeća ispitivanja i dostaviti pismene protokole i izjave o svojstvima ugrađene opreme: Komplet | kom | 1 |  | 0
izjave o svojstvima ugrađenih svjetiljaka
ispitno izvješće o mjerenju osvjetljenosti sukladno normi HRN EN 13201-4:2015 Cestovna rasvjeta-dio 4: Metode mjerenja rasvjete. Rezultati ispitivanja moraju pokazati da izvedena rasvjeta ispunjava svjetlotehničke zahtjeve definirane glavnim projektom.
5 | Izrada projekta izvedenog stanja izrađenog od strane ovlaštenog inženjera elektrotehničke struke (nacrt i opis izvedenog stanja u digitalnom i pisanom obliku). | kom | 1 |  | 0
| SVEUKUPNO (BEZ PDV-a): |  |  |  | 0
| PDV: |  |  |  | 0
| SVEUKUPNO (S PDV-om): |  |  |  | 0

## 57-1
Red. broj | Opis stavke | Jed. mjera | Količina | Jed. cijena | Ukupno
Tehnička specifikacija materijala i rada za modernizaciju javne rasvjete na području KTS 68 - Ulica Segment 1 (profil 74)
Ponuđena svjetiljka mora imati minimalno tražene karakteristike ili bolje. Sve cestovne svjetiljke trebaju biti proizvedene od jednog proizvođača, uslijed zadržavanja vizualnog identiteta i ostvarenja minimalnih troškova u garanciji i nakon isteka garancije, a koji se tiču eksploatacije svjetiljke u njenom životnom vijeku.
1 | Izvršiti odspajanje i demontažu postojećih svjetiljaka s postojećih rasvjetnih stupova, te prijevoz i odlaganje istih u skladište prema dogovoru s investitorom ili zbrinjavanje istih kao elektronskog otpada na registriranom odlagalištu. Komplet | kom | 25 |  | 0
2 | Korištenje auto-korpe za potrebu demontaže postojećih i montaže novih svjetiljaka odgovarajućih prilagodnih nasadnika na postojeće rasvjetne stupove. Komplet | kom | 25 |  | 0
3 | Isporučiti, spojiti i ugraditi sljedeće tipove cestovne rasvjete s pripadajućim predspojnim spravama i izvorima svjetlosti. Ponuditelj mora dokazati Naručitelju ponuđenu kvalitetu svjetiljke i priložiti tablicu usporednih vrijednosti projektirano/ponuđeno.
| Cestovna svjetiljka, priključne snage maksimalno 79W, LED izvor svjetlosti, temp. boje 3000 K, efikasnost svjetiljke min. 129 lm/W. Klasa izolacije II. (ponuđeno: _______________________________________ ) Komplet | kom | 25 |  | 0
4 | U skladu s Tehničkim propisom za niskonaponske instalacije (NN br.05/10) i normama za javnu rasvjetu HRN EN 13201, u prisustvu nadzornog inženjera izvršiti sljedeća ispitivanja i dostaviti pismene protokole i izjave o svojstvima ugrađene opreme: Komplet | kom | 1 |  | 0
izjave o svojstvima ugrađenih svjetiljaka
ispitno izvješće o mjerenju osvjetljenosti sukladno normi HRN EN 13201-4:2015 Cestovna rasvjeta-dio 4: Metode mjerenja rasvjete. Rezultati ispitivanja moraju pokazati da izvedena rasvjeta ispunjava svjetlotehničke zahtjeve definirane glavnim projektom.
5 | Izrada projekta izvedenog stanja izrađenog od strane ovlaštenog inženjera elektrotehničke struke (nacrt i opis izvedenog stanja u digitalnom i pisanom obliku). | kom | 1 |  | 0
| SVEUKUPNO (BEZ PDV-a): |  |  |  | 0
| PDV: |  |  |  | 0
| SVEUKUPNO (S PDV-om): |  |  |  | 0

## 57-2
Red. broj | Opis stavke | Jed. mjera | Količina | Jed. cijena | Ukupno
Tehnička specifikacija materijala i rada za modernizaciju javne rasvjete na području KTS 68 - Ulica Segment 2 (profil 75)
Ponuđena svjetiljka mora imati minimalno tražene karakteristike ili bolje. Sve cestovne svjetiljke trebaju biti proizvedene od jednog proizvođača, uslijed zadržavanja vizualnog identiteta i ostvarenja minimalnih troškova u garanciji i nakon isteka garancije, a koji se tiču eksploatacije svjetiljke u njenom životnom vijeku.
1 | Izvršiti odspajanje i demontažu postojećih svjetiljaka s postojećih rasvjetnih stupova, te prijevoz i odlaganje istih u skladište prema dogovoru s investitorom ili zbrinjavanje istih kao elektronskog otpada na registriranom odlagalištu. Komplet | kom | 15 |  | 0
2 | Korištenje auto-korpe za potrebu demontaže postojećih i montaže novih svjetiljaka odgovarajućih prilagodnih nasadnika na postojeće rasvjetne stupove. Komplet | kom | 15 |  | 0
3 | Isporučiti, spojiti i ugraditi sljedeće tipove cestovne rasvjete s pripadajućim predspojnim spravama i izvorima svjetlosti. Ponuditelj mora dokazati Naručitelju ponuđenu kvalitetu svjetiljke i priložiti tablicu usporednih vrijednosti projektirano/ponuđeno.
| Cestovna svjetiljka, priključne snage maksimalno 63W, LED izvor svjetlosti, temp. boje 3000 K, efikasnost svjetiljke min. 136 lm/W. Klasa izolacije II. (ponuđeno: _______________________________________ ) Komplet | kom | 15 |  | 0
4 | U skladu s Tehničkim propisom za niskonaponske instalacije (NN br.05/10) i normama za javnu rasvjetu HRN EN 13201, u prisustvu nadzornog inženjera izvršiti sljedeća ispitivanja i dostaviti pismene protokole i izjave o svojstvima ugrađene opreme: Komplet | kom | 1 |  | 0
izjave o svojstvima ugrađenih svjetiljaka
ispitno izvješće o mjerenju osvjetljenosti sukladno normi HRN EN 13201-4:2015 Cestovna rasvjeta-dio 4: Metode mjerenja rasvjete. Rezultati ispitivanja moraju pokazati da izvedena rasvjeta ispunjava svjetlotehničke zahtjeve definirane glavnim projektom.
5 | Izrada projekta izvedenog stanja izrađenog od strane ovlaštenog inženjera elektrotehničke struke (nacrt i opis izvedenog stanja u digitalnom i pisanom obliku). | kom | 1 |  | 0
| SVEUKUPNO (BEZ PDV-a): |  |  |  | 0
| PDV: |  |  |  | 0
| SVEUKUPNO (S PDV-om): |  |  |  | 0

## 58-1
Red. broj | Opis stavke | Jed. mjera | Količina | Jed. cijena | Ukupno
Tehnička specifikacija materijala i rada za modernizaciju javne rasvjete na području KTS 7 - Ulica Segment 1 (profil 76)
Ponuđena svjetiljka mora imati minimalno tražene karakteristike ili bolje. Sve cestovne svjetiljke trebaju biti proizvedene od jednog proizvođača, uslijed zadržavanja vizualnog identiteta i ostvarenja minimalnih troškova u garanciji i nakon isteka garancije, a koji se tiču eksploatacije svjetiljke u njenom životnom vijeku.
1 | Izvršiti odspajanje i demontažu postojećih svjetiljaka s postojećih rasvjetnih stupova, te prijevoz i odlaganje istih u skladište prema dogovoru s investitorom ili zbrinjavanje istih kao elektronskog otpada na registriranom odlagalištu. Komplet | kom | 25 |  | 0
2 | Korištenje auto-korpe za potrebu demontaže postojećih i montaže novih svjetiljaka odgovarajućih prilagodnih nasadnika na postojeće rasvjetne stupove. Komplet | kom | 25 |  | 0
3 | Isporučiti, spojiti i ugraditi LED modul za ugradnju u postojeću svjetiljku s pripadajućim predspojnim spravama i izvorima svjetlosti. Ponuditelj mora dokazati Naručitelju ponuđenu kvalitetu svjetiljke i priložiti tablicu usporednih vrijednosti projektirano/ponuđeno.
| LED modul za ugradnju u postojeću svjetiljku, priključne snage maksimalno 59W, LED izvor svjetlosti, temp. boje 3000 K, efikasnost svjetiljke min. 133 lm/W. Klasa izolacije II. (ponuđeno: _______________________________________ ) Komplet | kom | 25 |  | 0
4 | U skladu s Tehničkim propisom za niskonaponske instalacije (NN br.05/10) i normama za javnu rasvjetu HRN EN 13201, u prisustvu nadzornog inženjera izvršiti sljedeća ispitivanja i dostaviti pismene protokole i izjave o svojstvima ugrađene opreme: Komplet | kom | 1 |  | 0
izjave o svojstvima ugrađenih svjetiljaka
ispitno izvješće o mjerenju osvjetljenosti sukladno normi HRN EN 13201-4:2015 Cestovna rasvjeta-dio 4: Metode mjerenja rasvjete. Rezultati ispitivanja moraju pokazati da izvedena rasvjeta ispunjava svjetlotehničke zahtjeve definirane glavnim projektom.
5 | Izrada projekta izvedenog stanja izrađenog od strane ovlaštenog inženjera elektrotehničke struke (nacrt i opis izvedenog stanja u digitalnom i pisanom obliku). | kom | 1 |  | 0
| SVEUKUPNO (BEZ PDV-a): |  |  |  | 0
| PDV: |  |  |  | 0
| SVEUKUPNO (S PDV-om): |  |  |  | 0

## 58-2
Red. broj | Opis stavke | Jed. mjera | Količina | Jed. cijena | Ukupno
Tehnička specifikacija materijala i rada za modernizaciju javne rasvjete na području KTS 7 - Ulica Segment 2 (profil 153)
Ponuđena svjetiljka mora imati minimalno tražene karakteristike ili bolje. Sve cestovne svjetiljke trebaju biti proizvedene od jednog proizvođača, uslijed zadržavanja vizualnog identiteta i ostvarenja minimalnih troškova u garanciji i nakon isteka garancije, a koji se tiču eksploatacije svjetiljke u njenom životnom vijeku.
1 | Izvršiti odspajanje i demontažu postojećih svjetiljaka s postojećih rasvjetnih stupova visine do h = 10 m, te prijevoz i odlaganje istih u skladište prema dogovoru s investitorom ili zbrinjavanje istih kao elektronskog otpada na registriranom odlagalištu. Komplet | kom | 31 |  | 0
2 | Korištenje auto-korpe za potrebu demontaže postojećih i montaže novih svjetiljaka odgovarajućih prilagodnih nasadnika na postojeće rasvjetne stupove visine do h = 10 m. Komplet | kom | 31 |  | 0
3 | Isporučiti, spojiti i ugraditi sljedeće tipove dekorativne rasvjete s pripadajućim predspojnim spravama i izvorima svjetlosti. Ponuditelj mora dokazati Naručitelju ponuđenu kvalitetu svjetiljke i priložiti tablicu usporednih vrijednosti projektirano/ponuđeno.
| Dekorativna svjetiljka stožastog oblika, priključne snage maksimalno 36W, LED izvor svjetlosti, temp. boje 3000 K, efikasnost svjetiljke min. 125 lm/W. Klasa izolacije II. (ponuđeno: _______________________________________ ) Komplet | kom | 31 |  | 0
4 | U skladu s Tehničkim propisom za niskonaponske instalacije (NN br.05/10) i normama za javnu rasvjetu HRN EN 13201, u prisustvu nadzornog inženjera izvršiti sljedeća ispitivanja i dostaviti pismene protokole i izjave o svojstvima ugrađene opreme: Komplet | kom | 1 |  | 0
izjave o svojstvima ugrađenih svjetiljaka
ispitno izvješće o mjerenju osvjetljenosti sukladno normi HRN EN 13201-4:2015 Cestovna rasvjeta-dio 4: Metode mjerenja rasvjete. Rezultati ispitivanja moraju pokazati da izvedena rasvjeta ispunjava svjetlotehničke zahtjeve definirane glavnim projektom.
5 | Izrada projekta izvedenog stanja izrađenog od strane ovlaštenog inženjera elektrotehničke struke (nacrt i opis izvedenog stanja u digitalnom i pisanom obliku). | kom | 1 |  | 0
| SVEUKUPNO (BEZ PDV-a): |  |  |  | 0
| PDV: |  |  |  | 0
| SVEUKUPNO (S PDV-om): |  |  |  | 0

## 59-1
Red. broj | Opis stavke | Jed. mjera | Količina | Jed. cijena | Ukupno
Tehnička specifikacija materijala i rada za modernizaciju javne rasvjete na području KTS 71 - Ulica Segment 1 (profil 77)
Ponuđena svjetiljka mora imati minimalno tražene karakteristike ili bolje. Sve cestovne svjetiljke trebaju biti proizvedene od jednog proizvođača, uslijed zadržavanja vizualnog identiteta i ostvarenja minimalnih troškova u garanciji i nakon isteka garancije, a koji se tiču eksploatacije svjetiljke u njenom životnom vijeku.
1 | Izvršiti odspajanje i demontažu postojećih svjetiljaka s postojećih rasvjetnih stupova, te prijevoz i odlaganje istih u skladište prema dogovoru s investitorom ili zbrinjavanje istih kao elektronskog otpada na registriranom odlagalištu. Komplet | kom | 37 |  | 0
2 | Korištenje auto-korpe za potrebu demontaže postojećih i montaže novih svjetiljaka odgovarajućih prilagodnih nasadnika na postojeće rasvjetne stupove. Komplet | kom | 61 |  | 0
3 | Isporuka i montaža čeličnog kraka duljine do 3m s promjerom vrha Ø60 za potrebu postavljanja svjetiljke javne rasvjete na betonski/drveni stup. Stavka uključuje sav potreban montažni pribor za krak. Komplet | kom | 54 |  | 0
4 | Isporučiti, spojiti i ugraditi sljedeće tipove cestovne rasvjete s pripadajućim predspojnim spravama i izvorima svjetlosti. Ponuditelj mora dokazati Naručitelju ponuđenu kvalitetu svjetiljke i priložiti tablicu usporednih vrijednosti projektirano/ponuđeno.
| Cestovna svjetiljka, priključne snage maksimalno 53W, LED izvor svjetlosti, temp. boje 3000 K, efikasnost svjetiljke min. 138 lm/W. Klasa izolacije II. (ponuđeno: _______________________________________ ) Komplet | kom | 61 |  | 0
5 | U skladu s Tehničkim propisom za niskonaponske instalacije (NN br.05/10) i normama za javnu rasvjetu HRN EN 13201, u prisustvu nadzornog inženjera izvršiti sljedeća ispitivanja i dostaviti pismene protokole i izjave o svojstvima ugrađene opreme: Komplet | kom | 1 |  | 0
izjave o svojstvima ugrađenih svjetiljaka
ispitno izvješće o mjerenju osvjetljenosti sukladno normi HRN EN 13201-4:2015 Cestovna rasvjeta-dio 4: Metode mjerenja rasvjete. Rezultati ispitivanja moraju pokazati da izvedena rasvjeta ispunjava svjetlotehničke zahtjeve definirane glavnim projektom.
6 | Izrada projekta izvedenog stanja izrađenog od strane ovlaštenog inženjera elektrotehničke struke (nacrt i opis izvedenog stanja u digitalnom i pisanom obliku). | kom | 1 |  | 0
| SVEUKUPNO (BEZ PDV-a): |  |  |  | 0
| PDV: |  |  |  | 0
| SVEUKUPNO (S PDV-om): |  |  |  | 0

## 60-1
Red. broj | Opis stavke | Jed. mjera | Količina | Jed. cijena | Ukupno
Tehnička specifikacija materijala i rada za modernizaciju javne rasvjete na području KTS 72 - Ulica Segment 1 (profil 78)
Ponuđena svjetiljka mora imati minimalno tražene karakteristike ili bolje. Sve cestovne svjetiljke trebaju biti proizvedene od jednog proizvođača, uslijed zadržavanja vizualnog identiteta i ostvarenja minimalnih troškova u garanciji i nakon isteka garancije, a koji se tiču eksploatacije svjetiljke u njenom životnom vijeku.
1 | Izvršiti odspajanje i demontažu postojećih svjetiljaka s postojećih rasvjetnih stupova, te prijevoz i odlaganje istih u skladište prema dogovoru s investitorom ili zbrinjavanje istih kao elektronskog otpada na registriranom odlagalištu. Komplet | kom | 7 |  | 0
2 | Korištenje auto-korpe za potrebu demontaže postojećih i montaže novih svjetiljaka odgovarajućih prilagodnih nasadnika na postojeće rasvjetne stupove. Komplet | kom | 12 |  | 0
3 | Isporuka i montaža čeličnog kraka duljine do 3m s promjerom vrha Ø60 za potrebu postavljanja svjetiljke javne rasvjete na betonski/drveni stup. Stavka uključuje sav potreban montažni pribor za krak. Komplet | kom | 11 |  | 0
4 | Isporučiti, spojiti i ugraditi sljedeće tipove cestovne rasvjete s pripadajućim predspojnim spravama i izvorima svjetlosti. Ponuditelj mora dokazati Naručitelju ponuđenu kvalitetu svjetiljke i priložiti tablicu usporednih vrijednosti projektirano/ponuđeno.
| Cestovna svjetiljka, priključne snage maksimalno 32W, LED izvor svjetlosti, temp. boje 3000 K, efikasnost svjetiljke min. 149 lm/W. Klasa izolacije II. (ponuđeno: _______________________________________ ) Komplet | kom | 12 |  | 0
5 | U skladu s Tehničkim propisom za niskonaponske instalacije (NN br.05/10) i normama za javnu rasvjetu HRN EN 13201, u prisustvu nadzornog inženjera izvršiti sljedeća ispitivanja i dostaviti pismene protokole i izjave o svojstvima ugrađene opreme: Komplet | kom | 1 |  | 0
izjave o svojstvima ugrađenih svjetiljaka
ispitno izvješće o mjerenju osvjetljenosti sukladno normi HRN EN 13201-4:2015 Cestovna rasvjeta-dio 4: Metode mjerenja rasvjete. Rezultati ispitivanja moraju pokazati da izvedena rasvjeta ispunjava svjetlotehničke zahtjeve definirane glavnim projektom.
6 | Izmještanje postojeće mjerne garniture i pripadnih glavnih osigurača te elemenata za osiguranje i upravljanje postojećih strujnih krugova javne rasvjete, iz transformatorske stanice u novi samostojeći ormar javne rasvjete s dva polja (polje za ugradnju mjerne garniture i polje javne rasvjete s tipskim bravicama distributera i koncesionara javne rasvjete). Stavka uključuje ormar javne rasvjete (s termostatom, grijače rasvjetom i priključnicom) kao i svi radovi i materijal na priključenju novog ormara javne rasvjete s postojeće transformatorske stanice (iskop, kabel, zatrpavanje rova, spajanje napojnog kabela u transformatorskoj stanici i u novom ormaru javne rasvjete). | kom | 1 |  | 0
7 | Izrada projekta izvedenog stanja izrađenog od strane ovlaštenog inženjera elektrotehničke struke (nacrt i opis izvedenog stanja u digitalnom i pisanom obliku). | kom | 1 |  | 0
| SVEUKUPNO (BEZ PDV-a): |  |  |  | 0
| PDV: |  |  |  | 0
| SVEUKUPNO (S PDV-om): |  |  |  | 0

## 61-1
Red. broj | Opis stavke | Jed. mjera | Količina | Jed. cijena | Ukupno
Tehnička specifikacija materijala i rada za modernizaciju javne rasvjete na području KTS 73 - Ulica Segment 1 (profil 79)
Ponuđena svjetiljka mora imati minimalno tražene karakteristike ili bolje. Sve cestovne svjetiljke trebaju biti proizvedene od jednog proizvođača, uslijed zadržavanja vizualnog identiteta i ostvarenja minimalnih troškova u garanciji i nakon isteka garancije, a koji se tiču eksploatacije svjetiljke u njenom životnom vijeku.
1 | Izvršiti odspajanje i demontažu postojećih svjetiljaka s postojećih rasvjetnih stupova, te prijevoz i odlaganje istih u skladište prema dogovoru s investitorom ili zbrinjavanje istih kao elektronskog otpada na registriranom odlagalištu. Komplet | kom | 9 |  | 0
2 | Korištenje auto-korpe za potrebu demontaže postojećih i montaže novih svjetiljaka odgovarajućih prilagodnih nasadnika na postojeće rasvjetne stupove. Komplet | kom | 9 |  | 0
3 | Isporučiti, spojiti i ugraditi sljedeće tipove cestovne rasvjete s pripadajućim predspojnim spravama i izvorima svjetlosti. Ponuditelj mora dokazati Naručitelju ponuđenu kvalitetu svjetiljke i priložiti tablicu usporednih vrijednosti projektirano/ponuđeno.
| Cestovna svjetiljka, priključne snage maksimalno 63W, LED izvor svjetlosti, temp. boje 3000 K, efikasnost svjetiljke min. 133 lm/W. Klasa izolacije II. (ponuđeno: _______________________________________ ) Komplet | kom | 9 |  | 0
4 | U skladu s Tehničkim propisom za niskonaponske instalacije (NN br.05/10) i normama za javnu rasvjetu HRN EN 13201, u prisustvu nadzornog inženjera izvršiti sljedeća ispitivanja i dostaviti pismene protokole i izjave o svojstvima ugrađene opreme: Komplet | kom | 1 |  | 0
izjave o svojstvima ugrađenih svjetiljaka
ispitno izvješće o mjerenju osvjetljenosti sukladno normi HRN EN 13201-4:2015 Cestovna rasvjeta-dio 4: Metode mjerenja rasvjete. Rezultati ispitivanja moraju pokazati da izvedena rasvjeta ispunjava svjetlotehničke zahtjeve definirane glavnim projektom.
5 | Izrada projekta izvedenog stanja izrađenog od strane ovlaštenog inženjera elektrotehničke struke (nacrt i opis izvedenog stanja u digitalnom i pisanom obliku). | kom | 1 |  | 0
| SVEUKUPNO (BEZ PDV-a): |  |  |  | 0
| PDV: |  |  |  | 0
| SVEUKUPNO (S PDV-om): |  |  |  | 0

## 61-2
Red. broj | Opis stavke | Jed. mjera | Količina | Jed. cijena | Ukupno
Tehnička specifikacija materijala i rada za modernizaciju javne rasvjete na području KTS 73 - Ulica Segment 2 (profil 80)
Ponuđena svjetiljka mora imati minimalno tražene karakteristike ili bolje. Sve cestovne svjetiljke trebaju biti proizvedene od jednog proizvođača, uslijed zadržavanja vizualnog identiteta i ostvarenja minimalnih troškova u garanciji i nakon isteka garancije, a koji se tiču eksploatacije svjetiljke u njenom životnom vijeku.
1 | Izvršiti odspajanje i demontažu postojećih svjetiljaka s postojećih rasvjetnih stupova, te prijevoz i odlaganje istih u skladište prema dogovoru s investitorom ili zbrinjavanje istih kao elektronskog otpada na registriranom odlagalištu. Komplet | kom | 13 |  | 0
2 | Korištenje auto-korpe za potrebu demontaže postojećih i montaže novih svjetiljaka odgovarajućih prilagodnih nasadnika na postojeće rasvjetne stupove. Komplet | kom | 13 |  | 0
3 | Isporučiti, spojiti i ugraditi sljedeće tipove cestovne rasvjete s pripadajućim predspojnim spravama i izvorima svjetlosti. Ponuditelj mora dokazati Naručitelju ponuđenu kvalitetu svjetiljke i priložiti tablicu usporednih vrijednosti projektirano/ponuđeno.
| Cestovna svjetiljka, priključne snage maksimalno 77W, LED izvor svjetlosti, temp. boje 3000 K, efikasnost svjetiljke min. 127 lm/W. Klasa izolacije II. (ponuđeno: _______________________________________ ) Komplet | kom | 13 |  | 0
4 | U skladu s Tehničkim propisom za niskonaponske instalacije (NN br.05/10) i normama za javnu rasvjetu HRN EN 13201, u prisustvu nadzornog inženjera izvršiti sljedeća ispitivanja i dostaviti pismene protokole i izjave o svojstvima ugrađene opreme: Komplet | kom | 1 |  | 0
izjave o svojstvima ugrađenih svjetiljaka
ispitno izvješće o mjerenju osvjetljenosti sukladno normi HRN EN 13201-4:2015 Cestovna rasvjeta-dio 4: Metode mjerenja rasvjete. Rezultati ispitivanja moraju pokazati da izvedena rasvjeta ispunjava svjetlotehničke zahtjeve definirane glavnim projektom.
5 | Izrada projekta izvedenog stanja izrađenog od strane ovlaštenog inženjera elektrotehničke struke (nacrt i opis izvedenog stanja u digitalnom i pisanom obliku). | kom | 1 |  | 0
| SVEUKUPNO (BEZ PDV-a): |  |  |  | 0
| PDV: |  |  |  | 0
| SVEUKUPNO (S PDV-om): |  |  |  | 0

## 61-3
Red. broj | Opis stavke | Jed. mjera | Količina | Jed. cijena | Ukupno
Tehnička specifikacija materijala i rada za modernizaciju javne rasvjete na području KTS 73 - Ulica Segment 3 (profil 134)
Ponuđena svjetiljka mora imati minimalno tražene karakteristike ili bolje. Sve cestovne svjetiljke trebaju biti proizvedene od jednog proizvođača, uslijed zadržavanja vizualnog identiteta i ostvarenja minimalnih troškova u garanciji i nakon isteka garancije, a koji se tiču eksploatacije svjetiljke u njenom životnom vijeku.
1 | Izvršiti odspajanje i demontažu postojećih svjetiljaka s postojećih rasvjetnih stupova visine do h = 10 m, te prijevoz i odlaganje istih u skladište prema dogovoru s investitorom ili zbrinjavanje istih kao elektronskog otpada na registriranom odlagalištu. Komplet | kom | 6 |  | 0
2 | Korištenje auto-korpe za potrebu demontaže postojećih i montaže novih svjetiljaka odgovarajućih prilagodnih nasadnika na postojeće rasvjetne stupove visine do h = 10 m. Komplet | kom | 6 |  | 0
3 | Isporučiti, spojiti i ugraditi sljedeće tipove dekorativne rasvjete s pripadajućim predspojnim spravama i izvorima svjetlosti. Ponuditelj mora dokazati Naručitelju ponuđenu kvalitetu svjetiljke i priložiti tablicu usporednih vrijednosti projektirano/ponuđeno.
| Dekorativna svjetiljka stožastog oblika, priključne snage maksimalno 19W, LED izvor svjetlosti, temp. boje 3000 K, efikasnost svjetiljke min. 126 lm/W. Klasa izolacije II. (ponuđeno: _______________________________________ ) Komplet | kom | 6 |  | 0
4 | U skladu s Tehničkim propisom za niskonaponske instalacije (NN br.05/10) i normama za javnu rasvjetu HRN EN 13201, u prisustvu nadzornog inženjera izvršiti sljedeća ispitivanja i dostaviti pismene protokole i izjave o svojstvima ugrađene opreme: Komplet | kom | 1 |  | 0
izjave o svojstvima ugrađenih svjetiljaka
ispitno izvješće o mjerenju osvjetljenosti sukladno normi HRN EN 13201-4:2015 Cestovna rasvjeta-dio 4: Metode mjerenja rasvjete. Rezultati ispitivanja moraju pokazati da izvedena rasvjeta ispunjava svjetlotehničke zahtjeve definirane glavnim projektom.
5 | Izrada projekta izvedenog stanja izrađenog od strane ovlaštenog inženjera elektrotehničke struke (nacrt i opis izvedenog stanja u digitalnom i pisanom obliku). | kom | 1 |  | 0
| SVEUKUPNO (BEZ PDV-a): |  |  |  | 0
| PDV: |  |  |  | 0
| SVEUKUPNO (S PDV-om): |  |  |  | 0

## 62-1
Red. broj | Opis stavke | Jed. mjera | Količina | Jed. cijena | Ukupno
Tehnička specifikacija materijala i rada za modernizaciju javne rasvjete na području KTS 79 - Ulica Segment 1 (profil 81)
Ponuđena svjetiljka mora imati minimalno tražene karakteristike ili bolje. Sve cestovne svjetiljke trebaju biti proizvedene od jednog proizvođača, uslijed zadržavanja vizualnog identiteta i ostvarenja minimalnih troškova u garanciji i nakon isteka garancije, a koji se tiču eksploatacije svjetiljke u njenom životnom vijeku.
1 | Izvršiti odspajanje i demontažu postojećih svjetiljaka s postojećih rasvjetnih stupova, te prijevoz i odlaganje istih u skladište prema dogovoru s investitorom ili zbrinjavanje istih kao elektronskog otpada na registriranom odlagalištu. Komplet | kom | 21 |  | 0
2 | Korištenje auto-korpe za potrebu demontaže postojećih i montaže novih svjetiljaka odgovarajućih prilagodnih nasadnika na postojeće rasvjetne stupove. Komplet | kom | 21 |  | 0
3 | Isporučiti, spojiti i ugraditi sljedeće tipove cestovne rasvjete s pripadajućim predspojnim spravama i izvorima svjetlosti. Ponuditelj mora dokazati Naručitelju ponuđenu kvalitetu svjetiljke i priložiti tablicu usporednih vrijednosti projektirano/ponuđeno.
| Cestovna svjetiljka, priključne snage maksimalno 63W, LED izvor svjetlosti, temp. boje 3000 K, efikasnost svjetiljke min. 134 lm/W. Klasa izolacije II. (ponuđeno: _______________________________________ ) Komplet | kom | 21 |  | 0
4 | U skladu s Tehničkim propisom za niskonaponske instalacije (NN br.05/10) i normama za javnu rasvjetu HRN EN 13201, u prisustvu nadzornog inženjera izvršiti sljedeća ispitivanja i dostaviti pismene protokole i izjave o svojstvima ugrađene opreme: Komplet | kom | 1 |  | 0
izjave o svojstvima ugrađenih svjetiljaka
ispitno izvješće o mjerenju osvjetljenosti sukladno normi HRN EN 13201-4:2015 Cestovna rasvjeta-dio 4: Metode mjerenja rasvjete. Rezultati ispitivanja moraju pokazati da izvedena rasvjeta ispunjava svjetlotehničke zahtjeve definirane glavnim projektom.
5 | Izmještanje postojeće mjerne garniture i pripadnih glavnih osigurača te elemenata za osiguranje i upravljanje postojećih strujnih krugova javne rasvjete, iz transformatorske stanice u novi samostojeći ormar javne rasvjete s dva polja (polje za ugradnju mjerne garniture i polje javne rasvjete s tipskim bravicama distributera i koncesionara javne rasvjete). Stavka uključuje ormar javne rasvjete (s termostatom, grijače rasvjetom i priključnicom) kao i svi radovi i materijal na priključenju novog ormara javne rasvjete s postojeće transformatorske stanice (iskop, kabel, zatrpavanje rova, spajanje napojnog kabela u transformatorskoj stanici i u novom ormaru javne rasvjete). | kom | 1 |  | 0
6 | Izrada projekta izvedenog stanja izrađenog od strane ovlaštenog inženjera elektrotehničke struke (nacrt i opis izvedenog stanja u digitalnom i pisanom obliku). | kom | 1 |  | 0
| SVEUKUPNO (BEZ PDV-a): |  |  |  | 0
| PDV: |  |  |  | 0
| SVEUKUPNO (S PDV-om): |  |  |  | 0

## 62-2
Red. broj | Opis stavke | Jed. mjera | Količina | Jed. cijena | Ukupno
Tehnička specifikacija materijala i rada za modernizaciju javne rasvjete na području KTS 79 - Ulica Segment 2 (profil 82)
Ponuđena svjetiljka mora imati minimalno tražene karakteristike ili bolje. Sve cestovne svjetiljke trebaju biti proizvedene od jednog proizvođača, uslijed zadržavanja vizualnog identiteta i ostvarenja minimalnih troškova u garanciji i nakon isteka garancije, a koji se tiču eksploatacije svjetiljke u njenom životnom vijeku.
1 | Izvršiti odspajanje i demontažu postojećih svjetiljaka s postojećih rasvjetnih stupova, te prijevoz i odlaganje istih u skladište prema dogovoru s investitorom ili zbrinjavanje istih kao elektronskog otpada na registriranom odlagalištu. Komplet | kom | 10 |  | 0
2 | Korištenje auto-korpe za potrebu demontaže postojećih i montaže novih svjetiljaka odgovarajućih prilagodnih nasadnika na postojeće rasvjetne stupove. Komplet | kom | 10 |  | 0
3 | Isporuka i montaža čeličnog kraka duljine do 3m s promjerom vrha Ø60 za potrebu postavljanja svjetiljke javne rasvjete na betonski/drveni stup. Stavka uključuje sav potreban montažni pribor za krak. Komplet | kom | 10 |  | 0
4 | Isporučiti, spojiti i ugraditi sljedeće tipove cestovne rasvjete s pripadajućim predspojnim spravama i izvorima svjetlosti. Ponuditelj mora dokazati Naručitelju ponuđenu kvalitetu svjetiljke i priložiti tablicu usporednih vrijednosti projektirano/ponuđeno.
| Cestovna svjetiljka, priključne snage maksimalno 53W, LED izvor svjetlosti, temp. boje 3000 K, efikasnost svjetiljke min. 138 lm/W. Klasa izolacije II. (ponuđeno: _______________________________________ ) Komplet | kom | 10 |  | 0
5 | U skladu s Tehničkim propisom za niskonaponske instalacije (NN br.05/10) i normama za javnu rasvjetu HRN EN 13201, u prisustvu nadzornog inženjera izvršiti sljedeća ispitivanja i dostaviti pismene protokole i izjave o svojstvima ugrađene opreme: Komplet | kom | 1 |  | 0
izjave o svojstvima ugrađenih svjetiljaka
ispitno izvješće o mjerenju osvjetljenosti sukladno normi HRN EN 13201-4:2015 Cestovna rasvjeta-dio 4: Metode mjerenja rasvjete. Rezultati ispitivanja moraju pokazati da izvedena rasvjeta ispunjava svjetlotehničke zahtjeve definirane glavnim projektom.
6 | Izrada projekta izvedenog stanja izrađenog od strane ovlaštenog inženjera elektrotehničke struke (nacrt i opis izvedenog stanja u digitalnom i pisanom obliku). | kom | 1 |  | 0
| SVEUKUPNO (BEZ PDV-a): |  |  |  | 0
| PDV: |  |  |  | 0
| SVEUKUPNO (S PDV-om): |  |  |  | 0

## 62-3
Red. broj | Opis stavke | Jed. mjera | Količina | Jed. cijena | Ukupno
Tehnička specifikacija materijala i rada za modernizaciju javne rasvjete na području KTS 79 - Ulica Segment 3 (profil 83)
Ponuđena svjetiljka mora imati minimalno tražene karakteristike ili bolje. Sve cestovne svjetiljke trebaju biti proizvedene od jednog proizvođača, uslijed zadržavanja vizualnog identiteta i ostvarenja minimalnih troškova u garanciji i nakon isteka garancije, a koji se tiču eksploatacije svjetiljke u njenom životnom vijeku.
1 | Izvršiti odspajanje i demontažu postojećih svjetiljaka s postojećih rasvjetnih stupova, te prijevoz i odlaganje istih u skladište prema dogovoru s investitorom ili zbrinjavanje istih kao elektronskog otpada na registriranom odlagalištu. Komplet | kom | 10 |  | 0
2 | Korištenje auto-korpe za potrebu demontaže postojećih i montaže novih svjetiljaka odgovarajućih prilagodnih nasadnika na postojeće rasvjetne stupove. Komplet | kom | 10 |  | 0
3 | Isporučiti, spojiti i ugraditi sljedeće tipove cestovne rasvjete s pripadajućim predspojnim spravama i izvorima svjetlosti. Ponuditelj mora dokazati Naručitelju ponuđenu kvalitetu svjetiljke i priložiti tablicu usporednih vrijednosti projektirano/ponuđeno.
| Cestovna svjetiljka, priključne snage maksimalno 20W, LED izvor svjetlosti, temp. boje 3000 K, efikasnost svjetiljke min. 139 lm/W. Klasa izolacije II. (ponuđeno: _______________________________________ ) Komplet | kom | 10 |  | 0
4 | U skladu s Tehničkim propisom za niskonaponske instalacije (NN br.05/10) i normama za javnu rasvjetu HRN EN 13201, u prisustvu nadzornog inženjera izvršiti sljedeća ispitivanja i dostaviti pismene protokole i izjave o svojstvima ugrađene opreme: Komplet | kom | 1 |  | 0
izjave o svojstvima ugrađenih svjetiljaka
ispitno izvješće o mjerenju osvjetljenosti sukladno normi HRN EN 13201-4:2015 Cestovna rasvjeta-dio 4: Metode mjerenja rasvjete. Rezultati ispitivanja moraju pokazati da izvedena rasvjeta ispunjava svjetlotehničke zahtjeve definirane glavnim projektom.
5 | Izrada projekta izvedenog stanja izrađenog od strane ovlaštenog inženjera elektrotehničke struke (nacrt i opis izvedenog stanja u digitalnom i pisanom obliku). | kom | 1 |  | 0
| SVEUKUPNO (BEZ PDV-a): |  |  |  | 0
| PDV: |  |  |  | 0
| SVEUKUPNO (S PDV-om): |  |  |  | 0

## 62-4
Red. broj | Opis stavke | Jed. mjera | Količina | Jed. cijena | Ukupno
Tehnička specifikacija materijala i rada za modernizaciju javne rasvjete na području KTS 79 - Ulica Segment 4 (profil 159)
Ponuđena svjetiljka mora imati minimalno tražene karakteristike ili bolje. Sve cestovne svjetiljke trebaju biti proizvedene od jednog proizvođača, uslijed zadržavanja vizualnog identiteta i ostvarenja minimalnih troškova u garanciji i nakon isteka garancije, a koji se tiču eksploatacije svjetiljke u njenom životnom vijeku.
1 | Izvršiti odspajanje i demontažu postojećih svjetiljaka s postojećih rasvjetnih stupova, te prijevoz i odlaganje istih u skladište prema dogovoru s investitorom ili zbrinjavanje istih kao elektronskog otpada na registriranom odlagalištu. Komplet | kom | 4 |  | 0
2 | Korištenje auto-korpe za potrebu demontaže postojećih i montaže novih svjetiljaka odgovarajućih prilagodnih nasadnika na postojeće rasvjetne stupove. Komplet | kom | 4 |  | 0
3 | Isporuka i montaža čeličnog kraka duljine do 3m s promjerom vrha Ø60 za potrebu postavljanja svjetiljke javne rasvjete na betonski/drveni stup. Stavka uključuje sav potreban montažni pribor za krak. Komplet | kom | 4 |  | 0
4 | Isporučiti, spojiti i ugraditi sljedeće tipove cestovne rasvjete s pripadajućim predspojnim spravama i izvorima svjetlosti. Ponuditelj mora dokazati Naručitelju ponuđenu kvalitetu svjetiljke i priložiti tablicu usporednih vrijednosti projektirano/ponuđeno.
| Cestovna svjetiljka, priključne snage maksimalno 26W, LED izvor svjetlosti, temp. boje 3000 K, efikasnost svjetiljke min. 139 lm/W. Klasa izolacije II. (ponuđeno: _______________________________________ ) Komplet | kom | 4 |  | 0
5 | U skladu s Tehničkim propisom za niskonaponske instalacije (NN br.05/10) i normama za javnu rasvjetu HRN EN 13201, u prisustvu nadzornog inženjera izvršiti sljedeća ispitivanja i dostaviti pismene protokole i izjave o svojstvima ugrađene opreme: Komplet | kom | 1 |  | 0
izjave o svojstvima ugrađenih svjetiljaka
ispitno izvješće o mjerenju osvjetljenosti sukladno normi HRN EN 13201-4:2015 Cestovna rasvjeta-dio 4: Metode mjerenja rasvjete. Rezultati ispitivanja moraju pokazati da izvedena rasvjeta ispunjava svjetlotehničke zahtjeve definirane glavnim projektom.
6 | Izrada projekta izvedenog stanja izrađenog od strane ovlaštenog inženjera elektrotehničke struke (nacrt i opis izvedenog stanja u digitalnom i pisanom obliku). | kom | 1 |  | 0
| SVEUKUPNO (BEZ PDV-a): |  |  |  | 0
| PDV: |  |  |  | 0
| SVEUKUPNO (S PDV-om): |  |  |  | 0

## 63-1
Red. broj | Opis stavke | Jed. mjera | Količina | Jed. cijena | Ukupno
Tehnička specifikacija materijala i rada za modernizaciju javne rasvjete na području KTS 8 - Ulica Segment 1 (profil 159)
Ponuđena svjetiljka mora imati minimalno tražene karakteristike ili bolje. Sve cestovne svjetiljke trebaju biti proizvedene od jednog proizvođača, uslijed zadržavanja vizualnog identiteta i ostvarenja minimalnih troškova u garanciji i nakon isteka garancije, a koji se tiču eksploatacije svjetiljke u njenom životnom vijeku.
1 | Izvršiti odspajanje i demontažu postojećih svjetiljaka s postojećih rasvjetnih stupova, te prijevoz i odlaganje istih u skladište prema dogovoru s investitorom ili zbrinjavanje istih kao elektronskog otpada na registriranom odlagalištu. Komplet | kom | 3 |  | 0
2 | Korištenje auto-korpe za potrebu demontaže postojećih i montaže novih svjetiljaka odgovarajućih prilagodnih nasadnika na postojeće rasvjetne stupove. Komplet | kom | 3 |  | 0
3 | Isporuka i montaža čeličnog kraka duljine do 3m s promjerom vrha Ø60 za potrebu postavljanja svjetiljke javne rasvjete na betonski/drveni stup. Stavka uključuje sav potreban montažni pribor za krak. Komplet | kom | 3 |  | 0
4 | Isporučiti, spojiti i ugraditi sljedeće tipove cestovne rasvjete s pripadajućim predspojnim spravama i izvorima svjetlosti. Ponuditelj mora dokazati Naručitelju ponuđenu kvalitetu svjetiljke i priložiti tablicu usporednih vrijednosti projektirano/ponuđeno.
| Cestovna svjetiljka, priključne snage maksimalno 26W, LED izvor svjetlosti, temp. boje 3000 K, efikasnost svjetiljke min. 139 lm/W. Klasa izolacije II. (ponuđeno: _______________________________________ ) Komplet | kom | 3 |  | 0
5 | U skladu s Tehničkim propisom za niskonaponske instalacije (NN br.05/10) i normama za javnu rasvjetu HRN EN 13201, u prisustvu nadzornog inženjera izvršiti sljedeća ispitivanja i dostaviti pismene protokole i izjave o svojstvima ugrađene opreme: Komplet | kom | 1 |  | 0
izjave o svojstvima ugrađenih svjetiljaka
ispitno izvješće o mjerenju osvjetljenosti sukladno normi HRN EN 13201-4:2015 Cestovna rasvjeta-dio 4: Metode mjerenja rasvjete. Rezultati ispitivanja moraju pokazati da izvedena rasvjeta ispunjava svjetlotehničke zahtjeve definirane glavnim projektom.
6 | Izmještanje postojeće mjerne garniture i pripadnih glavnih osigurača te elemenata za osiguranje i upravljanje postojećih strujnih krugova javne rasvjete, iz transformatorske stanice u novi samostojeći ormar javne rasvjete s dva polja (polje za ugradnju mjerne garniture i polje javne rasvjete s tipskim bravicama distributera i koncesionara javne rasvjete). Stavka uključuje ormar javne rasvjete (s termostatom, grijače rasvjetom i priključnicom) kao i svi radovi i materijal na priključenju novog ormara javne rasvjete s postojeće transformatorske stanice (iskop, kabel, zatrpavanje rova, spajanje napojnog kabela u transformatorskoj stanici i u novom ormaru javne rasvjete). | kom | 1 |  | 0
7 | Izrada projekta izvedenog stanja izrađenog od strane ovlaštenog inženjera elektrotehničke struke (nacrt i opis izvedenog stanja u digitalnom i pisanom obliku). | kom | 1 |  | 0
| SVEUKUPNO (BEZ PDV-a): |  |  |  | 0
| PDV: |  |  |  | 0
| SVEUKUPNO (S PDV-om): |  |  |  | 0

## 63-2
Red. broj | Opis stavke | Jed. mjera | Količina | Jed. cijena | Ukupno
Tehnička specifikacija materijala i rada za modernizaciju javne rasvjete na području KTS 8 - Ulica Segment 2 (profil P7)
Ponuđena svjetiljka mora imati minimalno tražene karakteristike ili bolje. Sve cestovne svjetiljke trebaju biti proizvedene od jednog proizvođača, uslijed zadržavanja vizualnog identiteta i ostvarenja minimalnih troškova u garanciji i nakon isteka garancije, a koji se tiču eksploatacije svjetiljke u njenom životnom vijeku.
1 | Izvršiti odspajanje i demontažu postojećih svjetiljaka s postojećih rasvjetnih stupova, te prijevoz i odlaganje istih u skladište prema dogovoru s investitorom ili zbrinjavanje istih kao elektronskog otpada na registriranom odlagalištu. Komplet | kom | 2 |  | 0
2 | Korištenje auto-korpe za potrebu demontaže postojećih i montaže novih svjetiljaka odgovarajućih prilagodnih nasadnika na postojeće rasvjetne stupove. Komplet | kom | 2 |  | 0
3 | Isporuka i montaža čeličnog kraka duljine do 3m s promjerom vrha Ø60 za potrebu postavljanja svjetiljke javne rasvjete na betonski/drveni stup. Krak mora biti u skladu s uvjetima konzervatora zbog ugradnje u konzervatorske zone. Stavka uključuje sav potreban montažni pribor za krak. Komplet | kom | 2 |  | 0
4 | Isporučiti, spojiti i ugraditi sljedeće tipove cestovne rasvjete s pripadajućim predspojnim spravama i izvorima svjetlosti. Ponuditelj mora dokazati Naručitelju ponuđenu kvalitetu svjetiljke i priložiti tablicu usporednih vrijednosti projektirano/ponuđeno.
| Cestovna svjetiljka, priključne snage maksimalno 26W, LED izvor svjetlosti, temp. boje 3000 K, efikasnost svjetiljke min. 127 lm/W. Klasa izolacije II. (ponuđeno: _______________________________________ ) Komplet | kom | 2 |  | 0
5 | U skladu s Tehničkim propisom za niskonaponske instalacije (NN br.05/10) i normama za javnu rasvjetu HRN EN 13201, u prisustvu nadzornog inženjera izvršiti sljedeća ispitivanja i dostaviti pismene protokole i izjave o svojstvima ugrađene opreme: Komplet | kom | 1 |  | 0
izjave o svojstvima ugrađenih svjetiljaka
ispitno izvješće o mjerenju osvjetljenosti sukladno normi HRN EN 13201-4:2015 Cestovna rasvjeta-dio 4: Metode mjerenja rasvjete. Rezultati ispitivanja moraju pokazati da izvedena rasvjeta ispunjava svjetlotehničke zahtjeve definirane glavnim projektom.
6 | Izrada projekta izvedenog stanja izrađenog od strane ovlaštenog inženjera elektrotehničke struke (nacrt i opis izvedenog stanja u digitalnom i pisanom obliku). | kom | 1 |  | 0
| SVEUKUPNO (BEZ PDV-a): |  |  |  | 0
| PDV: |  |  |  | 0
| SVEUKUPNO (S PDV-om): |  |  |  | 0

## 64-1
Red. broj | Opis stavke | Jed. mjera | Količina | Jed. cijena | Ukupno
Tehnička specifikacija materijala i rada za modernizaciju javne rasvjete na području KTS 9 - Ulica Segment 1 (profil 84)
Ponuđena svjetiljka mora imati minimalno tražene karakteristike ili bolje. Sve cestovne svjetiljke trebaju biti proizvedene od jednog proizvođača, uslijed zadržavanja vizualnog identiteta i ostvarenja minimalnih troškova u garanciji i nakon isteka garancije, a koji se tiču eksploatacije svjetiljke u njenom životnom vijeku.
1 | Izvršiti odspajanje i demontažu postojećih svjetiljaka s postojećih rasvjetnih stupova, te prijevoz i odlaganje istih u skladište prema dogovoru s investitorom ili zbrinjavanje istih kao elektronskog otpada na registriranom odlagalištu. Komplet | kom | 24 |  | 0
2 | Korištenje auto-korpe za potrebu demontaže postojećih i montaže novih svjetiljaka odgovarajućih prilagodnih nasadnika na postojeće rasvjetne stupove. Komplet | kom | 24 |  | 0
3 | Isporučiti, spojiti i ugraditi sljedeće tipove cestovne rasvjete s pripadajućim predspojnim spravama i izvorima svjetlosti. Ponuditelj mora dokazati Naručitelju ponuđenu kvalitetu svjetiljke i priložiti tablicu usporednih vrijednosti projektirano/ponuđeno.
| Cestovna svjetiljka, priključne snage maksimalno 77W, LED izvor svjetlosti, temp. boje 3000 K, efikasnost svjetiljke min. 129 lm/W. Klasa izolacije II. (ponuđeno: _______________________________________ ) Komplet | kom | 24 |  | 0
4 | U skladu s Tehničkim propisom za niskonaponske instalacije (NN br.05/10) i normama za javnu rasvjetu HRN EN 13201, u prisustvu nadzornog inženjera izvršiti sljedeća ispitivanja i dostaviti pismene protokole i izjave o svojstvima ugrađene opreme: Komplet | kom | 1 |  | 0
izjave o svojstvima ugrađenih svjetiljaka
ispitno izvješće o mjerenju osvjetljenosti sukladno normi HRN EN 13201-4:2015 Cestovna rasvjeta-dio 4: Metode mjerenja rasvjete. Rezultati ispitivanja moraju pokazati da izvedena rasvjeta ispunjava svjetlotehničke zahtjeve definirane glavnim projektom.
5 | Izmještanje postojeće mjerne garniture i pripadnih glavnih osigurača te elemenata za osiguranje i upravljanje postojećih strujnih krugova javne rasvjete, iz transformatorske stanice u novi samostojeći ormar javne rasvjete s dva polja (polje za ugradnju mjerne garniture i polje javne rasvjete s tipskim bravicama distributera i koncesionara javne rasvjete). Stavka uključuje ormar javne rasvjete (s termostatom, grijače rasvjetom i priključnicom) kao i svi radovi i materijal na priključenju novog ormara javne rasvjete s postojeće transformatorske stanice (iskop, kabel, zatrpavanje rova, spajanje napojnog kabela u transformatorskoj stanici i u novom ormaru javne rasvjete). | kom | 1 |  | 0
6 | Izrada projekta izvedenog stanja izrađenog od strane ovlaštenog inženjera elektrotehničke struke (nacrt i opis izvedenog stanja u digitalnom i pisanom obliku). | kom | 1 |  | 0
| SVEUKUPNO (BEZ PDV-a): |  |  |  | 0
| PDV: |  |  |  | 0
| SVEUKUPNO (S PDV-om): |  |  |  | 0

## 64-2
Red. broj | Opis stavke | Jed. mjera | Količina | Jed. cijena | Ukupno
Tehnička specifikacija materijala i rada za modernizaciju javne rasvjete na području KTS 9 - Ulica Segment 2 (profil 85)
Ponuđena svjetiljka mora imati minimalno tražene karakteristike ili bolje. Sve cestovne svjetiljke trebaju biti proizvedene od jednog proizvođača, uslijed zadržavanja vizualnog identiteta i ostvarenja minimalnih troškova u garanciji i nakon isteka garancije, a koji se tiču eksploatacije svjetiljke u njenom životnom vijeku.
1 | Izvršiti odspajanje i demontažu postojećih svjetiljaka s postojećih rasvjetnih stupova, te prijevoz i odlaganje istih u skladište prema dogovoru s investitorom ili zbrinjavanje istih kao elektronskog otpada na registriranom odlagalištu. Komplet | kom | 11 |  | 0
2 | Korištenje auto-korpe za potrebu demontaže postojećih i montaže novih svjetiljaka odgovarajućih prilagodnih nasadnika na postojeće rasvjetne stupove. Komplet | kom | 11 |  | 0
3 | Isporučiti, spojiti i ugraditi sljedeće tipove cestovne rasvjete s pripadajućim predspojnim spravama i izvorima svjetlosti. Ponuditelj mora dokazati Naručitelju ponuđenu kvalitetu svjetiljke i priložiti tablicu usporednih vrijednosti projektirano/ponuđeno.
| Cestovna svjetiljka, priključne snage maksimalno 106W, LED izvor svjetlosti, temp. boje 3000 K, efikasnost svjetiljke min. 135 lm/W. Klasa izolacije II. (ponuđeno: _______________________________________ ) Komplet | kom | 11 |  | 0
4 | U skladu s Tehničkim propisom za niskonaponske instalacije (NN br.05/10) i normama za javnu rasvjetu HRN EN 13201, u prisustvu nadzornog inženjera izvršiti sljedeća ispitivanja i dostaviti pismene protokole i izjave o svojstvima ugrađene opreme: Komplet | kom | 1 |  | 0
izjave o svojstvima ugrađenih svjetiljaka
ispitno izvješće o mjerenju osvjetljenosti sukladno normi HRN EN 13201-4:2015 Cestovna rasvjeta-dio 4: Metode mjerenja rasvjete. Rezultati ispitivanja moraju pokazati da izvedena rasvjeta ispunjava svjetlotehničke zahtjeve definirane glavnim projektom.
5 | Izrada projekta izvedenog stanja izrađenog od strane ovlaštenog inženjera elektrotehničke struke (nacrt i opis izvedenog stanja u digitalnom i pisanom obliku). | kom | 1 |  | 0
| SVEUKUPNO (BEZ PDV-a): |  |  |  | 0
| PDV: |  |  |  | 0
| SVEUKUPNO (S PDV-om): |  |  |  | 0

## 64-3
Red. broj | Opis stavke | Jed. mjera | Količina | Jed. cijena | Ukupno
Tehnička specifikacija materijala i rada za modernizaciju javne rasvjete na području KTS 9 - Ulica Segment 3 (profil 86)
Ponuđena svjetiljka mora imati minimalno tražene karakteristike ili bolje. Sve cestovne svjetiljke trebaju biti proizvedene od jednog proizvođača, uslijed zadržavanja vizualnog identiteta i ostvarenja minimalnih troškova u garanciji i nakon isteka garancije, a koji se tiču eksploatacije svjetiljke u njenom životnom vijeku.
1 | Izvršiti odspajanje i demontažu postojećih svjetiljaka s postojećih rasvjetnih stupova, te prijevoz i odlaganje istih u skladište prema dogovoru s investitorom ili zbrinjavanje istih kao elektronskog otpada na registriranom odlagalištu. Komplet | kom | 38 |  | 0
2 | Korištenje auto-korpe za potrebu demontaže postojećih i montaže novih svjetiljaka odgovarajućih prilagodnih nasadnika na postojeće rasvjetne stupove. Komplet | kom | 38 |  | 0
3 | Isporučiti, spojiti i ugraditi sljedeće tipove cestovne rasvjete s pripadajućim predspojnim spravama i izvorima svjetlosti. Ponuditelj mora dokazati Naručitelju ponuđenu kvalitetu svjetiljke i priložiti tablicu usporednih vrijednosti projektirano/ponuđeno.
| Cestovna svjetiljka, priključne snage maksimalno 25W, LED izvor svjetlosti, temp. boje 3000 K, efikasnost svjetiljke min. 153 lm/W. Klasa izolacije II. (ponuđeno: _______________________________________ ) Komplet | kom | 38 |  | 0
4 | U skladu s Tehničkim propisom za niskonaponske instalacije (NN br.05/10) i normama za javnu rasvjetu HRN EN 13201, u prisustvu nadzornog inženjera izvršiti sljedeća ispitivanja i dostaviti pismene protokole i izjave o svojstvima ugrađene opreme: Komplet | kom | 1 |  | 0
izjave o svojstvima ugrađenih svjetiljaka
ispitno izvješće o mjerenju osvjetljenosti sukladno normi HRN EN 13201-4:2015 Cestovna rasvjeta-dio 4: Metode mjerenja rasvjete. Rezultati ispitivanja moraju pokazati da izvedena rasvjeta ispunjava svjetlotehničke zahtjeve definirane glavnim projektom.
5 | Izrada projekta izvedenog stanja izrađenog od strane ovlaštenog inženjera elektrotehničke struke (nacrt i opis izvedenog stanja u digitalnom i pisanom obliku). | kom | 1 |  | 0
| SVEUKUPNO (BEZ PDV-a): |  |  |  | 0
| PDV: |  |  |  | 0
| SVEUKUPNO (S PDV-om): |  |  |  | 0

## 65-1
Red. broj | Opis stavke | Jed. mjera | Količina | Jed. cijena | Ukupno
Tehnička specifikacija materijala i rada za modernizaciju javne rasvjete na području KTS Slavonska - Ulica Segment 1 (profil 70)
Ponuđena svjetiljka mora imati minimalno tražene karakteristike ili bolje. Sve cestovne svjetiljke trebaju biti proizvedene od jednog proizvođača, uslijed zadržavanja vizualnog identiteta i ostvarenja minimalnih troškova u garanciji i nakon isteka garancije, a koji se tiču eksploatacije svjetiljke u njenom životnom vijeku.
1 | Izvršiti odspajanje i demontažu postojećih svjetiljaka s postojećih rasvjetnih stupova, te prijevoz i odlaganje istih u skladište prema dogovoru s investitorom ili zbrinjavanje istih kao elektronskog otpada na registriranom odlagalištu. Komplet | kom | 2 |  | 0
2 | Korištenje auto-korpe za potrebu demontaže postojećih i montaže novih svjetiljaka odgovarajućih prilagodnih nasadnika na postojeće rasvjetne stupove. Komplet | kom | 2 |  | 0
3 | Isporučiti, spojiti i ugraditi sljedeće tipove cestovne rasvjete s pripadajućim predspojnim spravama i izvorima svjetlosti. Ponuditelj mora dokazati Naručitelju ponuđenu kvalitetu svjetiljke i priložiti tablicu usporednih vrijednosti projektirano/ponuđeno.
| Cestovna svjetiljka, priključne snage maksimalno 77W, LED izvor svjetlosti, temp. boje 3000 K, efikasnost svjetiljke min. 131 lm/W. Klasa izolacije II. (ponuđeno: _______________________________________ ) Komplet | kom | 2 |  | 0
4 | U skladu s Tehničkim propisom za niskonaponske instalacije (NN br.05/10) i normama za javnu rasvjetu HRN EN 13201, u prisustvu nadzornog inženjera izvršiti sljedeća ispitivanja i dostaviti pismene protokole i izjave o svojstvima ugrađene opreme: Komplet | kom | 1 |  | 0
izjave o svojstvima ugrađenih svjetiljaka
ispitno izvješće o mjerenju osvjetljenosti sukladno normi HRN EN 13201-4:2015 Cestovna rasvjeta-dio 4: Metode mjerenja rasvjete. Rezultati ispitivanja moraju pokazati da izvedena rasvjeta ispunjava svjetlotehničke zahtjeve definirane glavnim projektom.
5 | Izrada projekta izvedenog stanja izrađenog od strane ovlaštenog inženjera elektrotehničke struke (nacrt i opis izvedenog stanja u digitalnom i pisanom obliku). | kom | 1 |  | 0
| SVEUKUPNO (BEZ PDV-a): |  |  |  | 0
| PDV: |  |  |  | 0
| SVEUKUPNO (S PDV-om): |  |  |  | 0

## 65-2
Red. broj | Opis stavke | Jed. mjera | Količina | Jed. cijena | Ukupno
Tehnička specifikacija materijala i rada za modernizaciju javne rasvjete na području KTS Slavonska - Ulica Segment 2 (profil 154)
Ponuđena svjetiljka mora imati minimalno tražene karakteristike ili bolje. Sve cestovne svjetiljke trebaju biti proizvedene od jednog proizvođača, uslijed zadržavanja vizualnog identiteta i ostvarenja minimalnih troškova u garanciji i nakon isteka garancije, a koji se tiču eksploatacije svjetiljke u njenom životnom vijeku.
1 | Izvršiti odspajanje i demontažu postojećih svjetiljaka s postojećih rasvjetnih stupova visine do h = 10 m, te prijevoz i odlaganje istih u skladište prema dogovoru s investitorom ili zbrinjavanje istih kao elektronskog otpada na registriranom odlagalištu. Komplet | kom | 15 |  | 0
2 | Korištenje auto-korpe za potrebu demontaže postojećih i montaže novih svjetiljaka odgovarajućih prilagodnih nasadnika na postojeće rasvjetne stupove visine do h = 10 m. Komplet | kom | 15 |  | 0
3 | Isporučiti, spojiti i ugraditi sljedeće tipove dekorativne rasvjete s pripadajućim predspojnim spravama i izvorima svjetlosti. Ponuditelj mora dokazati Naručitelju ponuđenu kvalitetu svjetiljke i priložiti tablicu usporednih vrijednosti projektirano/ponuđeno.
| Dekorativna svjetiljka stožastog oblika, priključne snage maksimalno 25W, LED izvor svjetlosti, temp. boje 3000 K, efikasnost svjetiljke min. 120 lm/W. Klasa izolacije II. (ponuđeno: _______________________________________ ) Komplet | kom | 15 |  | 0
4 | U skladu s Tehničkim propisom za niskonaponske instalacije (NN br.05/10) i normama za javnu rasvjetu HRN EN 13201, u prisustvu nadzornog inženjera izvršiti sljedeća ispitivanja i dostaviti pismene protokole i izjave o svojstvima ugrađene opreme: Komplet | kom | 1 |  | 0
izjave o svojstvima ugrađenih svjetiljaka
ispitno izvješće o mjerenju osvjetljenosti sukladno normi HRN EN 13201-4:2015 Cestovna rasvjeta-dio 4: Metode mjerenja rasvjete. Rezultati ispitivanja moraju pokazati da izvedena rasvjeta ispunjava svjetlotehničke zahtjeve definirane glavnim projektom.
5 | Izrada projekta izvedenog stanja izrađenog od strane ovlaštenog inženjera elektrotehničke struke (nacrt i opis izvedenog stanja u digitalnom i pisanom obliku). | kom | 1 |  | 0
| SVEUKUPNO (BEZ PDV-a): |  |  |  | 0
| PDV: |  |  |  | 0
| SVEUKUPNO (S PDV-om): |  |  |  | 0

## 66-1
Red. broj | Opis stavke | Jed. mjera | Količina | Jed. cijena | Ukupno
Tehnička specifikacija materijala i rada za modernizaciju javne rasvjete na području PTTS 12 - Ulica Segment 1 (profil 87)
Ponuđena svjetiljka mora imati minimalno tražene karakteristike ili bolje. Sve cestovne svjetiljke trebaju biti proizvedene od jednog proizvođača, uslijed zadržavanja vizualnog identiteta i ostvarenja minimalnih troškova u garanciji i nakon isteka garancije, a koji se tiču eksploatacije svjetiljke u njenom životnom vijeku.
1 | Izvršiti odspajanje i demontažu postojećih svjetiljaka s postojećih rasvjetnih stupova, te prijevoz i odlaganje istih u skladište prema dogovoru s investitorom ili zbrinjavanje istih kao elektronskog otpada na registriranom odlagalištu. Komplet | kom | 13 |  | 0
2 | Korištenje auto-korpe za potrebu demontaže postojećih i montaže novih svjetiljaka odgovarajućih prilagodnih nasadnika na postojeće rasvjetne stupove. Komplet | kom | 29 |  | 0
3 | Isporuka i montaža čeličnog kraka duljine do 3m s promjerom vrha Ø60 za potrebu postavljanja svjetiljke javne rasvjete na betonski/drveni stup. Stavka uključuje sav potreban montažni pribor za krak. Komplet | kom | 27 |  | 0
4 | Isporučiti, spojiti i ugraditi sljedeće tipove cestovne rasvjete s pripadajućim predspojnim spravama i izvorima svjetlosti. Ponuditelj mora dokazati Naručitelju ponuđenu kvalitetu svjetiljke i priložiti tablicu usporednih vrijednosti projektirano/ponuđeno.
| Cestovna svjetiljka, priključne snage maksimalno 20W, LED izvor svjetlosti, temp. boje 3000 K, efikasnost svjetiljke min. 139 lm/W. Klasa izolacije II. (ponuđeno: _______________________________________ ) Komplet | kom | 29 |  | 0
5 | U skladu s Tehničkim propisom za niskonaponske instalacije (NN br.05/10) i normama za javnu rasvjetu HRN EN 13201, u prisustvu nadzornog inženjera izvršiti sljedeća ispitivanja i dostaviti pismene protokole i izjave o svojstvima ugrađene opreme: Komplet | kom | 1 |  | 0
izjave o svojstvima ugrađenih svjetiljaka
ispitno izvješće o mjerenju osvjetljenosti sukladno normi HRN EN 13201-4:2015 Cestovna rasvjeta-dio 4: Metode mjerenja rasvjete. Rezultati ispitivanja moraju pokazati da izvedena rasvjeta ispunjava svjetlotehničke zahtjeve definirane glavnim projektom.
6 | Izrada projekta izvedenog stanja izrađenog od strane ovlaštenog inženjera elektrotehničke struke (nacrt i opis izvedenog stanja u digitalnom i pisanom obliku). | kom | 1 |  | 0
| SVEUKUPNO (BEZ PDV-a): |  |  |  | 0
| PDV: |  |  |  | 0
| SVEUKUPNO (S PDV-om): |  |  |  | 0

## 66-2
Red. broj | Opis stavke | Jed. mjera | Količina | Jed. cijena | Ukupno
Tehnička specifikacija materijala i rada za modernizaciju javne rasvjete na području PTTS 12 - Ulica Segment 2 (profil 143)
Ponuđena svjetiljka mora imati minimalno tražene karakteristike ili bolje. Sve cestovne svjetiljke trebaju biti proizvedene od jednog proizvođača, uslijed zadržavanja vizualnog identiteta i ostvarenja minimalnih troškova u garanciji i nakon isteka garancije, a koji se tiču eksploatacije svjetiljke u njenom životnom vijeku.
1 | Izvršiti odspajanje i demontažu postojećih svjetiljaka s postojećih rasvjetnih stupova visine do h = 10 m, te prijevoz i odlaganje istih u skladište prema dogovoru s investitorom ili zbrinjavanje istih kao elektronskog otpada na registriranom odlagalištu. Komplet | kom | 3 |  | 0
2 | Korištenje auto-korpe za potrebu demontaže postojećih i montaže novih svjetiljaka odgovarajućih prilagodnih nasadnika na postojeće rasvjetne stupove visine do h = 10 m. Komplet | kom | 3 |  | 0
3 | Isporučiti, spojiti i ugraditi sljedeće tipove dekorativne rasvjete s pripadajućim predspojnim spravama i izvorima svjetlosti. Ponuditelj mora dokazati Naručitelju ponuđenu kvalitetu svjetiljke i priložiti tablicu usporednih vrijednosti projektirano/ponuđeno.
| Dekorativna svjetiljka stožastog oblika, priključne snage maksimalno 25W, LED izvor svjetlosti, temp. boje 3000 K, efikasnost svjetiljke min. 120 lm/W. Klasa izolacije II. (ponuđeno: _______________________________________ ) Komplet | kom | 3 |  | 0
4 | U skladu s Tehničkim propisom za niskonaponske instalacije (NN br.05/10) i normama za javnu rasvjetu HRN EN 13201, u prisustvu nadzornog inženjera izvršiti sljedeća ispitivanja i dostaviti pismene protokole i izjave o svojstvima ugrađene opreme: Komplet | kom | 1 |  | 0
izjave o svojstvima ugrađenih svjetiljaka
ispitno izvješće o mjerenju osvjetljenosti sukladno normi HRN EN 13201-4:2015 Cestovna rasvjeta-dio 4: Metode mjerenja rasvjete. Rezultati ispitivanja moraju pokazati da izvedena rasvjeta ispunjava svjetlotehničke zahtjeve definirane glavnim projektom.
5 | Izrada projekta izvedenog stanja izrađenog od strane ovlaštenog inženjera elektrotehničke struke (nacrt i opis izvedenog stanja u digitalnom i pisanom obliku). | kom | 1 |  | 0
| SVEUKUPNO (BEZ PDV-a): |  |  |  | 0
| PDV: |  |  |  | 0
| SVEUKUPNO (S PDV-om): |  |  |  | 0

## 66-3
Red. broj | Opis stavke | Jed. mjera | Količina | Jed. cijena | Ukupno
Tehnička specifikacija materijala i rada za modernizaciju javne rasvjete na području PTTS 12 - Ulica Segment 3 (profil 159)
Ponuđena svjetiljka mora imati minimalno tražene karakteristike ili bolje. Sve cestovne svjetiljke trebaju biti proizvedene od jednog proizvođača, uslijed zadržavanja vizualnog identiteta i ostvarenja minimalnih troškova u garanciji i nakon isteka garancije, a koji se tiču eksploatacije svjetiljke u njenom životnom vijeku.
1 | Izvršiti odspajanje i demontažu postojećih svjetiljaka s postojećih rasvjetnih stupova, te prijevoz i odlaganje istih u skladište prema dogovoru s investitorom ili zbrinjavanje istih kao elektronskog otpada na registriranom odlagalištu. Komplet | kom | 2 |  | 0
2 | Korištenje auto-korpe za potrebu demontaže postojećih i montaže novih svjetiljaka odgovarajućih prilagodnih nasadnika na postojeće rasvjetne stupove. Komplet | kom | 2 |  | 0
3 | Isporuka i montaža čeličnog kraka duljine do 3m s promjerom vrha Ø60 za potrebu postavljanja svjetiljke javne rasvjete na betonski/drveni stup. Stavka uključuje sav potreban montažni pribor za krak. Komplet | kom | 2 |  | 0
4 | Isporučiti, spojiti i ugraditi sljedeće tipove cestovne rasvjete s pripadajućim predspojnim spravama i izvorima svjetlosti. Ponuditelj mora dokazati Naručitelju ponuđenu kvalitetu svjetiljke i priložiti tablicu usporednih vrijednosti projektirano/ponuđeno.
| Cestovna svjetiljka, priključne snage maksimalno 26W, LED izvor svjetlosti, temp. boje 3000 K, efikasnost svjetiljke min. 139 lm/W. Klasa izolacije II. (ponuđeno: _______________________________________ ) Komplet | kom | 2 |  | 0
5 | U skladu s Tehničkim propisom za niskonaponske instalacije (NN br.05/10) i normama za javnu rasvjetu HRN EN 13201, u prisustvu nadzornog inženjera izvršiti sljedeća ispitivanja i dostaviti pismene protokole i izjave o svojstvima ugrađene opreme: Komplet | kom | 1 |  | 0
izjave o svojstvima ugrađenih svjetiljaka
ispitno izvješće o mjerenju osvjetljenosti sukladno normi HRN EN 13201-4:2015 Cestovna rasvjeta-dio 4: Metode mjerenja rasvjete. Rezultati ispitivanja moraju pokazati da izvedena rasvjeta ispunjava svjetlotehničke zahtjeve definirane glavnim projektom.
6 | Izrada projekta izvedenog stanja izrađenog od strane ovlaštenog inženjera elektrotehničke struke (nacrt i opis izvedenog stanja u digitalnom i pisanom obliku). | kom | 1 |  | 0
| SVEUKUPNO (BEZ PDV-a): |  |  |  | 0
| PDV: |  |  |  | 0
| SVEUKUPNO (S PDV-om): |  |  |  | 0

## 66-4
Red. broj | Opis stavke | Jed. mjera | Količina | Jed. cijena | Ukupno
Tehnička specifikacija materijala i rada za modernizaciju javne rasvjete na području PTTS 12 - Ulica Segment 4 (Sokolova)
Ponuđena svjetiljka mora imati minimalno tražene karakteristike ili bolje. Sve cestovne svjetiljke trebaju biti proizvedene od jednog proizvođača, uslijed zadržavanja vizualnog identiteta i ostvarenja minimalnih troškova u garanciji i nakon isteka garancije, a koji se tiču eksploatacije svjetiljke u njenom životnom vijeku.
1 | Izvršiti odspajanje i demontažu postojećih svjetiljaka s postojećih rasvjetnih stupova, te prijevoz i odlaganje istih u skladište prema dogovoru s investitorom ili zbrinjavanje istih kao elektronskog otpada na registriranom odlagalištu. Komplet | kom | 7 |  | 0
2 | Korištenje auto-korpe za potrebu demontaže postojećih i montaže novih svjetiljaka odgovarajućih prilagodnih nasadnika na postojeće rasvjetne stupove. Komplet | kom | 5 |  | 0
3 | Isporuka i montaža čeličnog kraka duljine do 3m s promjerom vrha Ø60 za potrebu postavljanja svjetiljke javne rasvjete na betonski/drveni stup. Stavka uključuje sav potreban montažni pribor za krak. Komplet | kom | 5 |  | 0
4 | Isporučiti, spojiti i ugraditi sljedeće tipove cestovne rasvjete s pripadajućim predspojnim spravama i izvorima svjetlosti. Ponuditelj mora dokazati Naručitelju ponuđenu kvalitetu svjetiljke i priložiti tablicu usporednih vrijednosti projektirano/ponuđeno.
| Cestovna svjetiljka, priključne snage maksimalno 26W, LED izvor svjetlosti, temp. boje 3000 K, efikasnost svjetiljke min. 133 lm/W. Klasa izolacije II. (ponuđeno: _______________________________________ ) Komplet | kom | 5 |  | 0
5 | U skladu s Tehničkim propisom za niskonaponske instalacije (NN br.05/10) i normama za javnu rasvjetu HRN EN 13201, u prisustvu nadzornog inženjera izvršiti sljedeća ispitivanja i dostaviti pismene protokole i izjave o svojstvima ugrađene opreme: Komplet | kom | 1 |  | 0
izjave o svojstvima ugrađenih svjetiljaka
ispitno izvješće o mjerenju osvjetljenosti sukladno normi HRN EN 13201-4:2015 Cestovna rasvjeta-dio 4: Metode mjerenja rasvjete. Rezultati ispitivanja moraju pokazati da izvedena rasvjeta ispunjava svjetlotehničke zahtjeve definirane glavnim projektom.
6 | Izrada projekta izvedenog stanja izrađenog od strane ovlaštenog inženjera elektrotehničke struke (nacrt i opis izvedenog stanja u digitalnom i pisanom obliku). | kom | 1 |  | 0
| SVEUKUPNO (BEZ PDV-a): |  |  |  | 0
| PDV: |  |  |  | 0
| SVEUKUPNO (S PDV-om): |  |  |  | 0

## 67-1
Red. broj | Opis stavke | Jed. mjera | Količina | Jed. cijena | Ukupno
Tehnička specifikacija materijala i rada za modernizaciju javne rasvjete na području ŽSTS 39 - Ulica Segment 1 (profil 88)
Ponuđena svjetiljka mora imati minimalno tražene karakteristike ili bolje. Sve cestovne svjetiljke trebaju biti proizvedene od jednog proizvođača, uslijed zadržavanja vizualnog identiteta i ostvarenja minimalnih troškova u garanciji i nakon isteka garancije, a koji se tiču eksploatacije svjetiljke u njenom životnom vijeku.
1 | Izvršiti odspajanje i demontažu postojećih svjetiljaka s postojećih rasvjetnih stupova, te prijevoz i odlaganje istih u skladište prema dogovoru s investitorom ili zbrinjavanje istih kao elektronskog otpada na registriranom odlagalištu. Komplet | kom | 50 |  | 0
2 | Korištenje auto-korpe za potrebu demontaže postojećih i montaže novih svjetiljaka odgovarajućih prilagodnih nasadnika na postojeće rasvjetne stupove. Komplet | kom | 92 |  | 0
3 | Isporuka i montaža čeličnog kraka duljine do 3m s promjerom vrha Ø60 za potrebu postavljanja svjetiljke javne rasvjete na betonski/drveni stup. Stavka uključuje sav potreban montažni pribor za krak. Komplet | kom | 92 |  | 0
4 | Isporučiti, spojiti i ugraditi sljedeće tipove cestovne rasvjete s pripadajućim predspojnim spravama i izvorima svjetlosti. Ponuditelj mora dokazati Naručitelju ponuđenu kvalitetu svjetiljke i priložiti tablicu usporednih vrijednosti projektirano/ponuđeno.
| Cestovna svjetiljka, priključne snage maksimalno 32W, LED izvor svjetlosti, temp. boje 3000 K, efikasnost svjetiljke min. 149 lm/W. Klasa izolacije II. (ponuđeno: _______________________________________ ) Komplet | kom | 92 |  | 0
5 | U skladu s Tehničkim propisom za niskonaponske instalacije (NN br.05/10) i normama za javnu rasvjetu HRN EN 13201, u prisustvu nadzornog inženjera izvršiti sljedeća ispitivanja i dostaviti pismene protokole i izjave o svojstvima ugrađene opreme: Komplet | kom | 1 |  | 0
izjave o svojstvima ugrađenih svjetiljaka
ispitno izvješće o mjerenju osvjetljenosti sukladno normi HRN EN 13201-4:2015 Cestovna rasvjeta-dio 4: Metode mjerenja rasvjete. Rezultati ispitivanja moraju pokazati da izvedena rasvjeta ispunjava svjetlotehničke zahtjeve definirane glavnim projektom.
6 | Izmještanje postojeće mjerne garniture i pripadnih glavnih osigurača te elemenata za osiguranje i upravljanje postojećih strujnih krugova javne rasvjete, iz transformatorske stanice u novi samostojeći ormar javne rasvjete s dva polja (polje za ugradnju mjerne garniture i polje javne rasvjete s tipskim bravicama distributera i koncesionara javne rasvjete). Stavka uključuje ormar javne rasvjete (s termostatom, grijače rasvjetom i priključnicom) kao i svi radovi i materijal na priključenju novog ormara javne rasvjete s postojeće transformatorske stanice (iskop, kabel, zatrpavanje rova, spajanje napojnog kabela u transformatorskoj stanici i u novom ormaru javne rasvjete). | kom | 1 |  | 0
7 | Izrada projekta izvedenog stanja izrađenog od strane ovlaštenog inženjera elektrotehničke struke (nacrt i opis izvedenog stanja u digitalnom i pisanom obliku). | kom | 1 |  | 0
| SVEUKUPNO (BEZ PDV-a): |  |  |  | 0
| PDV: |  |  |  | 0
| SVEUKUPNO (S PDV-om): |  |  |  | 0

## 68-1
Red. broj | Opis stavke | Jed. mjera | Količina | Jed. cijena | Ukupno
Tehnička specifikacija materijala i rada za modernizaciju javne rasvjete na području ŽSTS 45 - Ulica Segment 1 (profil 89)
Ponuđena svjetiljka mora imati minimalno tražene karakteristike ili bolje. Sve cestovne svjetiljke trebaju biti proizvedene od jednog proizvođača, uslijed zadržavanja vizualnog identiteta i ostvarenja minimalnih troškova u garanciji i nakon isteka garancije, a koji se tiču eksploatacije svjetiljke u njenom životnom vijeku.
1 | Izvršiti odspajanje i demontažu postojećih svjetiljaka s postojećih rasvjetnih stupova, te prijevoz i odlaganje istih u skladište prema dogovoru s investitorom ili zbrinjavanje istih kao elektronskog otpada na registriranom odlagalištu. Komplet | kom | 50 |  | 0
2 | Korištenje auto-korpe za potrebu demontaže postojećih i montaže novih svjetiljaka odgovarajućih prilagodnih nasadnika na postojeće rasvjetne stupove. Komplet | kom | 11 |  | 0
3 | Isporučiti, spojiti i ugraditi sljedeće tipove cestovne rasvjete s pripadajućim predspojnim spravama i izvorima svjetlosti. Ponuditelj mora dokazati Naručitelju ponuđenu kvalitetu svjetiljke i priložiti tablicu usporednih vrijednosti projektirano/ponuđeno.
| Cestovna svjetiljka, priključne snage maksimalno 77W, LED izvor svjetlosti, temp. boje 3000 K, efikasnost svjetiljke min. 128 lm/W. Klasa izolacije II. (ponuđeno: _______________________________________ ) Komplet | kom | 11 |  | 0
4 | U skladu s Tehničkim propisom za niskonaponske instalacije (NN br.05/10) i normama za javnu rasvjetu HRN EN 13201, u prisustvu nadzornog inženjera izvršiti sljedeća ispitivanja i dostaviti pismene protokole i izjave o svojstvima ugrađene opreme: Komplet | kom | 1 |  | 0
izjave o svojstvima ugrađenih svjetiljaka
ispitno izvješće o mjerenju osvjetljenosti sukladno normi HRN EN 13201-4:2015 Cestovna rasvjeta-dio 4: Metode mjerenja rasvjete. Rezultati ispitivanja moraju pokazati da izvedena rasvjeta ispunjava svjetlotehničke zahtjeve definirane glavnim projektom.
5 | Izmještanje postojeće mjerne garniture i pripadnih glavnih osigurača te elemenata za osiguranje i upravljanje postojećih strujnih krugova javne rasvjete, iz transformatorske stanice u novi samostojeći ormar javne rasvjete s dva polja (polje za ugradnju mjerne garniture i polje javne rasvjete s tipskim bravicama distributera i koncesionara javne rasvjete). Stavka uključuje ormar javne rasvjete (s termostatom, grijače rasvjetom i priključnicom) kao i svi radovi i materijal na priključenju novog ormara javne rasvjete s postojeće transformatorske stanice (iskop, kabel, zatrpavanje rova, spajanje napojnog kabela u transformatorskoj stanici i u novom ormaru javne rasvjete). | kom | 1 |  | 0
6 | Izrada projekta izvedenog stanja izrađenog od strane ovlaštenog inženjera elektrotehničke struke (nacrt i opis izvedenog stanja u digitalnom i pisanom obliku). | kom | 1 |  | 0
| SVEUKUPNO (BEZ PDV-a): |  |  |  | 0
| PDV: |  |  |  | 0
| SVEUKUPNO (S PDV-om): |  |  |  | 0

## 68-2
Red. broj | Opis stavke | Jed. mjera | Količina | Jed. cijena | Ukupno
Tehnička specifikacija materijala i rada za modernizaciju javne rasvjete na području ŽSTS 45 - Ulica Segment 2 (profil 90)
Ponuđena svjetiljka mora imati minimalno tražene karakteristike ili bolje. Sve cestovne svjetiljke trebaju biti proizvedene od jednog proizvođača, uslijed zadržavanja vizualnog identiteta i ostvarenja minimalnih troškova u garanciji i nakon isteka garancije, a koji se tiču eksploatacije svjetiljke u njenom životnom vijeku.
1 | Izvršiti odspajanje i demontažu postojećih svjetiljaka s postojećih rasvjetnih stupova, te prijevoz i odlaganje istih u skladište prema dogovoru s investitorom ili zbrinjavanje istih kao elektronskog otpada na registriranom odlagalištu. Komplet | kom | 11 |  | 0
2 | Korištenje auto-korpe za potrebu demontaže postojećih i montaže novih svjetiljaka odgovarajućih prilagodnih nasadnika na postojeće rasvjetne stupove. Komplet | kom | 10 |  | 0
3 | Isporuka i montaža čeličnog kraka duljine do 3m s promjerom vrha Ø60 za potrebu postavljanja svjetiljke javne rasvjete na betonski/drveni stup. Stavka uključuje sav potreban montažni pribor za krak. Komplet | kom | 9 |  | 0
4 | Isporučiti, spojiti i ugraditi sljedeće tipove cestovne rasvjete s pripadajućim predspojnim spravama i izvorima svjetlosti. Ponuditelj mora dokazati Naručitelju ponuđenu kvalitetu svjetiljke i priložiti tablicu usporednih vrijednosti projektirano/ponuđeno.
| Cestovna svjetiljka, priključne snage maksimalno 63W, LED izvor svjetlosti, temp. boje 3000 K, efikasnost svjetiljke min. 133 lm/W. Klasa izolacije II. (ponuđeno: _______________________________________ ) Komplet | kom | 10 |  | 0
5 | U skladu s Tehničkim propisom za niskonaponske instalacije (NN br.05/10) i normama za javnu rasvjetu HRN EN 13201, u prisustvu nadzornog inženjera izvršiti sljedeća ispitivanja i dostaviti pismene protokole i izjave o svojstvima ugrađene opreme: Komplet | kom | 1 |  | 0
izjave o svojstvima ugrađenih svjetiljaka
ispitno izvješće o mjerenju osvjetljenosti sukladno normi HRN EN 13201-4:2015 Cestovna rasvjeta-dio 4: Metode mjerenja rasvjete. Rezultati ispitivanja moraju pokazati da izvedena rasvjeta ispunjava svjetlotehničke zahtjeve definirane glavnim projektom.
6 | Izrada projekta izvedenog stanja izrađenog od strane ovlaštenog inženjera elektrotehničke struke (nacrt i opis izvedenog stanja u digitalnom i pisanom obliku). | kom | 1 |  | 0
| SVEUKUPNO (BEZ PDV-a): |  |  |  | 0
| PDV: |  |  |  | 0
| SVEUKUPNO (S PDV-om): |  |  |  | 0

## 68-3
Red. broj | Opis stavke | Jed. mjera | Količina | Jed. cijena | Ukupno
Tehnička specifikacija materijala i rada za modernizaciju javne rasvjete na području ŽSTS 45 - Ulica Segment 3 (profil 91)
Ponuđena svjetiljka mora imati minimalno tražene karakteristike ili bolje. Sve cestovne svjetiljke trebaju biti proizvedene od jednog proizvođača, uslijed zadržavanja vizualnog identiteta i ostvarenja minimalnih troškova u garanciji i nakon isteka garancije, a koji se tiču eksploatacije svjetiljke u njenom životnom vijeku.
1 | Izvršiti odspajanje i demontažu postojećih svjetiljaka s postojećih rasvjetnih stupova, te prijevoz i odlaganje istih u skladište prema dogovoru s investitorom ili zbrinjavanje istih kao elektronskog otpada na registriranom odlagalištu. Komplet | kom | 7 |  | 0
2 | Korištenje auto-korpe za potrebu demontaže postojećih i montaže novih svjetiljaka odgovarajućih prilagodnih nasadnika na postojeće rasvjetne stupove. Komplet | kom | 29 |  | 0
3 | Isporuka i montaža čeličnog kraka duljine do 3m s promjerom vrha Ø60 za potrebu postavljanja svjetiljke javne rasvjete na betonski/drveni stup. Stavka uključuje sav potreban montažni pribor za krak. Komplet | kom | 29 |  | 0
4 | Isporučiti, spojiti i ugraditi sljedeće tipove cestovne rasvjete s pripadajućim predspojnim spravama i izvorima svjetlosti. Ponuditelj mora dokazati Naručitelju ponuđenu kvalitetu svjetiljke i priložiti tablicu usporednih vrijednosti projektirano/ponuđeno.
| Cestovna svjetiljka, priključne snage maksimalno 77W, LED izvor svjetlosti, temp. boje 3000 K, efikasnost svjetiljke min. 128 lm/W. Klasa izolacije II. (ponuđeno: _______________________________________ ) Komplet | kom | 29 |  | 0
5 | U skladu s Tehničkim propisom za niskonaponske instalacije (NN br.05/10) i normama za javnu rasvjetu HRN EN 13201, u prisustvu nadzornog inženjera izvršiti sljedeća ispitivanja i dostaviti pismene protokole i izjave o svojstvima ugrađene opreme: Komplet | kom | 1 |  | 0
izjave o svojstvima ugrađenih svjetiljaka
ispitno izvješće o mjerenju osvjetljenosti sukladno normi HRN EN 13201-4:2015 Cestovna rasvjeta-dio 4: Metode mjerenja rasvjete. Rezultati ispitivanja moraju pokazati da izvedena rasvjeta ispunjava svjetlotehničke zahtjeve definirane glavnim projektom.
6 | Izrada projekta izvedenog stanja izrađenog od strane ovlaštenog inženjera elektrotehničke struke (nacrt i opis izvedenog stanja u digitalnom i pisanom obliku). | kom | 1 |  | 0
| SVEUKUPNO (BEZ PDV-a): |  |  |  | 0
| PDV: |  |  |  | 0
| SVEUKUPNO (S PDV-om): |  |  |  | 0

## 69-1
Red. broj | Opis stavke | Jed. mjera | Količina | Jed. cijena | Ukupno
Tehnička specifikacija materijala i rada za modernizaciju javne rasvjete na području ŽSTS 46 - Ulica Segment 1 (profil 92)
Ponuđena svjetiljka mora imati minimalno tražene karakteristike ili bolje. Sve cestovne svjetiljke trebaju biti proizvedene od jednog proizvođača, uslijed zadržavanja vizualnog identiteta i ostvarenja minimalnih troškova u garanciji i nakon isteka garancije, a koji se tiču eksploatacije svjetiljke u njenom životnom vijeku.
1 | Izvršiti odspajanje i demontažu postojećih svjetiljaka s postojećih rasvjetnih stupova, te prijevoz i odlaganje istih u skladište prema dogovoru s investitorom ili zbrinjavanje istih kao elektronskog otpada na registriranom odlagalištu. Komplet | kom | 14 |  | 0
2 | Korištenje auto-korpe za potrebu demontaže postojećih i montaže novih svjetiljaka odgovarajućih prilagodnih nasadnika na postojeće rasvjetne stupove. Komplet | kom | 14 |  | 0
3 | Isporučiti, spojiti i ugraditi sljedeće tipove cestovne rasvjete s pripadajućim predspojnim spravama i izvorima svjetlosti. Ponuditelj mora dokazati Naručitelju ponuđenu kvalitetu svjetiljke i priložiti tablicu usporednih vrijednosti projektirano/ponuđeno.
| Cestovna svjetiljka, priključne snage maksimalno 77W, LED izvor svjetlosti, temp. boje 3000 K, efikasnost svjetiljke min. 128 lm/W. Klasa izolacije II. (ponuđeno: _______________________________________ ) Komplet | kom | 14 |  | 0
4 | U skladu s Tehničkim propisom za niskonaponske instalacije (NN br.05/10) i normama za javnu rasvjetu HRN EN 13201, u prisustvu nadzornog inženjera izvršiti sljedeća ispitivanja i dostaviti pismene protokole i izjave o svojstvima ugrađene opreme: Komplet | kom | 1 |  | 0
izjave o svojstvima ugrađenih svjetiljaka
ispitno izvješće o mjerenju osvjetljenosti sukladno normi HRN EN 13201-4:2015 Cestovna rasvjeta-dio 4: Metode mjerenja rasvjete. Rezultati ispitivanja moraju pokazati da izvedena rasvjeta ispunjava svjetlotehničke zahtjeve definirane glavnim projektom.
5 | Izrada projekta izvedenog stanja izrađenog od strane ovlaštenog inženjera elektrotehničke struke (nacrt i opis izvedenog stanja u digitalnom i pisanom obliku). | kom | 1 |  | 0
| SVEUKUPNO (BEZ PDV-a): |  |  |  | 0
| PDV: |  |  |  | 0
| SVEUKUPNO (S PDV-om): |  |  |  | 0

## 69-2
Red. broj | Opis stavke | Jed. mjera | Količina | Jed. cijena | Ukupno
Tehnička specifikacija materijala i rada za modernizaciju javne rasvjete na području ŽSTS 46 - Ulica Segment 2 (profil 93)
Ponuđena svjetiljka mora imati minimalno tražene karakteristike ili bolje. Sve cestovne svjetiljke trebaju biti proizvedene od jednog proizvođača, uslijed zadržavanja vizualnog identiteta i ostvarenja minimalnih troškova u garanciji i nakon isteka garancije, a koji se tiču eksploatacije svjetiljke u njenom životnom vijeku.
1 | Izvršiti odspajanje i demontažu postojećih svjetiljaka s postojećih rasvjetnih stupova, te prijevoz i odlaganje istih u skladište prema dogovoru s investitorom ili zbrinjavanje istih kao elektronskog otpada na registriranom odlagalištu. Komplet | kom | 14 |  | 0
2 | Korištenje auto-korpe za potrebu demontaže postojećih i montaže novih svjetiljaka odgovarajućih prilagodnih nasadnika na postojeće rasvjetne stupove. Komplet | kom | 7 |  | 0
3 | Isporuka i montaža čeličnog kraka duljine do 3m s promjerom vrha Ø60 za potrebu postavljanja svjetiljke javne rasvjete na betonski/drveni stup. Stavka uključuje sav potreban montažni pribor za krak. Komplet | kom | 1 |  | 0
4 | Isporučiti, spojiti i ugraditi sljedeće tipove cestovne rasvjete s pripadajućim predspojnim spravama i izvorima svjetlosti. Ponuditelj mora dokazati Naručitelju ponuđenu kvalitetu svjetiljke i priložiti tablicu usporednih vrijednosti projektirano/ponuđeno.
| Cestovna svjetiljka, priključne snage maksimalno 39W, LED izvor svjetlosti, temp. boje 3000 K, efikasnost svjetiljke min. 139 lm/W. Klasa izolacije II. (ponuđeno: _______________________________________ ) Komplet | kom | 7 |  | 0
5 | U skladu s Tehničkim propisom za niskonaponske instalacije (NN br.05/10) i normama za javnu rasvjetu HRN EN 13201, u prisustvu nadzornog inženjera izvršiti sljedeća ispitivanja i dostaviti pismene protokole i izjave o svojstvima ugrađene opreme: Komplet | kom | 1 |  | 0
izjave o svojstvima ugrađenih svjetiljaka
ispitno izvješće o mjerenju osvjetljenosti sukladno normi HRN EN 13201-4:2015 Cestovna rasvjeta-dio 4: Metode mjerenja rasvjete. Rezultati ispitivanja moraju pokazati da izvedena rasvjeta ispunjava svjetlotehničke zahtjeve definirane glavnim projektom.
6 | Izmještanje postojeće mjerne garniture i pripadnih glavnih osigurača te elemenata za osiguranje i upravljanje postojećih strujnih krugova javne rasvjete, iz transformatorske stanice u novi samostojeći ormar javne rasvjete s dva polja (polje za ugradnju mjerne garniture i polje javne rasvjete s tipskim bravicama distributera i koncesionara javne rasvjete). Stavka uključuje ormar javne rasvjete (s termostatom, grijače rasvjetom i priključnicom) kao i svi radovi i materijal na priključenju novog ormara javne rasvjete s postojeće transformatorske stanice (iskop, kabel, zatrpavanje rova, spajanje napojnog kabela u transformatorskoj stanici i u novom ormaru javne rasvjete). | kom | 1 |  | 0
7 | Izrada projekta izvedenog stanja izrađenog od strane ovlaštenog inženjera elektrotehničke struke (nacrt i opis izvedenog stanja u digitalnom i pisanom obliku). | kom | 1 |  | 0
| SVEUKUPNO (BEZ PDV-a): |  |  |  | 0
| PDV: |  |  |  | 0
| SVEUKUPNO (S PDV-om): |  |  |  | 0

## 70-1
Red. broj | Opis stavke | Jed. mjera | Količina | Jed. cijena | Ukupno
Tehnička specifikacija materijala i rada za modernizaciju javne rasvjete na području ŽSTS 47 - Ulica Segment 1 (profil 94)
Ponuđena svjetiljka mora imati minimalno tražene karakteristike ili bolje. Sve cestovne svjetiljke trebaju biti proizvedene od jednog proizvođača, uslijed zadržavanja vizualnog identiteta i ostvarenja minimalnih troškova u garanciji i nakon isteka garancije, a koji se tiču eksploatacije svjetiljke u njenom životnom vijeku.
1 | Izvršiti odspajanje i demontažu postojećih svjetiljaka s postojećih rasvjetnih stupova, te prijevoz i odlaganje istih u skladište prema dogovoru s investitorom ili zbrinjavanje istih kao elektronskog otpada na registriranom odlagalištu. Komplet | kom | 8 |  | 0
2 | Korištenje auto-korpe za potrebu demontaže postojećih i montaže novih svjetiljaka odgovarajućih prilagodnih nasadnika na postojeće rasvjetne stupove. Komplet | kom | 9 |  | 0
3 | Isporuka i montaža čeličnog kraka duljine do 3m s promjerom vrha Ø60 za potrebu postavljanja svjetiljke javne rasvjete na betonski/drveni stup. Stavka uključuje sav potreban montažni pribor za krak. Komplet | kom | 3 |  | 0
4 | Isporučiti, spojiti i ugraditi sljedeće tipove cestovne rasvjete s pripadajućim predspojnim spravama i izvorima svjetlosti. Ponuditelj mora dokazati Naručitelju ponuđenu kvalitetu svjetiljke i priložiti tablicu usporednih vrijednosti projektirano/ponuđeno.
| Cestovna svjetiljka, priključne snage maksimalno 63W, LED izvor svjetlosti, temp. boje 3000 K, efikasnost svjetiljke min. 133 lm/W. Klasa izolacije II. (ponuđeno: _______________________________________ ) Komplet | kom | 9 |  | 0
5 | U skladu s Tehničkim propisom za niskonaponske instalacije (NN br.05/10) i normama za javnu rasvjetu HRN EN 13201, u prisustvu nadzornog inženjera izvršiti sljedeća ispitivanja i dostaviti pismene protokole i izjave o svojstvima ugrađene opreme: Komplet | kom | 1 |  | 0
izjave o svojstvima ugrađenih svjetiljaka
ispitno izvješće o mjerenju osvjetljenosti sukladno normi HRN EN 13201-4:2015 Cestovna rasvjeta-dio 4: Metode mjerenja rasvjete. Rezultati ispitivanja moraju pokazati da izvedena rasvjeta ispunjava svjetlotehničke zahtjeve definirane glavnim projektom.
6 | Izmještanje postojeće mjerne garniture i pripadnih glavnih osigurača te elemenata za osiguranje i upravljanje postojećih strujnih krugova javne rasvjete, iz transformatorske stanice u novi samostojeći ormar javne rasvjete s dva polja (polje za ugradnju mjerne garniture i polje javne rasvjete s tipskim bravicama distributera i koncesionara javne rasvjete). Stavka uključuje ormar javne rasvjete (s termostatom, grijače rasvjetom i priključnicom) kao i svi radovi i materijal na priključenju novog ormara javne rasvjete s postojeće transformatorske stanice (iskop, kabel, zatrpavanje rova, spajanje napojnog kabela u transformatorskoj stanici i u novom ormaru javne rasvjete). | kom | 1 |  | 0
7 | Izrada projekta izvedenog stanja izrađenog od strane ovlaštenog inženjera elektrotehničke struke (nacrt i opis izvedenog stanja u digitalnom i pisanom obliku). | kom | 1 |  | 0
| SVEUKUPNO (BEZ PDV-a): |  |  |  | 0
| PDV: |  |  |  | 0
| SVEUKUPNO (S PDV-om): |  |  |  | 0

## 70-2
Red. broj | Opis stavke | Jed. mjera | Količina | Jed. cijena | Ukupno
Tehnička specifikacija materijala i rada za modernizaciju javne rasvjete na području ŽSTS 47 - Ulica Segment 2 (profil 159)
Ponuđena svjetiljka mora imati minimalno tražene karakteristike ili bolje. Sve cestovne svjetiljke trebaju biti proizvedene od jednog proizvođača, uslijed zadržavanja vizualnog identiteta i ostvarenja minimalnih troškova u garanciji i nakon isteka garancije, a koji se tiču eksploatacije svjetiljke u njenom životnom vijeku.
1 | Izvršiti odspajanje i demontažu postojećih svjetiljaka s postojećih rasvjetnih stupova, te prijevoz i odlaganje istih u skladište prema dogovoru s investitorom ili zbrinjavanje istih kao elektronskog otpada na registriranom odlagalištu. Komplet | kom | 6 |  | 0
2 | Korištenje auto-korpe za potrebu demontaže postojećih i montaže novih svjetiljaka odgovarajućih prilagodnih nasadnika na postojeće rasvjetne stupove. Komplet | kom | 6 |  | 0
3 | Isporuka i montaža čeličnog kraka duljine do 3m s promjerom vrha Ø60 za potrebu postavljanja svjetiljke javne rasvjete na betonski/drveni stup. Stavka uključuje sav potreban montažni pribor za krak. Komplet | kom | 6 |  | 0
4 | Isporučiti, spojiti i ugraditi sljedeće tipove cestovne rasvjete s pripadajućim predspojnim spravama i izvorima svjetlosti. Ponuditelj mora dokazati Naručitelju ponuđenu kvalitetu svjetiljke i priložiti tablicu usporednih vrijednosti projektirano/ponuđeno.
| Cestovna svjetiljka, priključne snage maksimalno 26W, LED izvor svjetlosti, temp. boje 3000 K, efikasnost svjetiljke min. 139 lm/W. Klasa izolacije II. (ponuđeno: _______________________________________ ) Komplet | kom | 6 |  | 0
5 | U skladu s Tehničkim propisom za niskonaponske instalacije (NN br.05/10) i normama za javnu rasvjetu HRN EN 13201, u prisustvu nadzornog inženjera izvršiti sljedeća ispitivanja i dostaviti pismene protokole i izjave o svojstvima ugrađene opreme: Komplet | kom | 1 |  | 0
izjave o svojstvima ugrađenih svjetiljaka
ispitno izvješće o mjerenju osvjetljenosti sukladno normi HRN EN 13201-4:2015 Cestovna rasvjeta-dio 4: Metode mjerenja rasvjete. Rezultati ispitivanja moraju pokazati da izvedena rasvjeta ispunjava svjetlotehničke zahtjeve definirane glavnim projektom.
6 | Izrada projekta izvedenog stanja izrađenog od strane ovlaštenog inženjera elektrotehničke struke (nacrt i opis izvedenog stanja u digitalnom i pisanom obliku). | kom | 1 |  | 0
| SVEUKUPNO (BEZ PDV-a): |  |  |  | 0
| PDV: |  |  |  | 0
| SVEUKUPNO (S PDV-om): |  |  |  | 0

## 71-1
Red. broj | Opis stavke | Jed. mjera | Količina | Jed. cijena | Ukupno
Tehnička specifikacija materijala i rada za modernizaciju javne rasvjete na području ŽSTS 50 - Ulica Segment 1 (profil 95)
Ponuđena svjetiljka mora imati minimalno tražene karakteristike ili bolje. Sve cestovne svjetiljke trebaju biti proizvedene od jednog proizvođača, uslijed zadržavanja vizualnog identiteta i ostvarenja minimalnih troškova u garanciji i nakon isteka garancije, a koji se tiču eksploatacije svjetiljke u njenom životnom vijeku.
1 | Izvršiti odspajanje i demontažu postojećih svjetiljaka s postojećih rasvjetnih stupova, te prijevoz i odlaganje istih u skladište prema dogovoru s investitorom ili zbrinjavanje istih kao elektronskog otpada na registriranom odlagalištu. Komplet | kom | 6 |  | 0
2 | Korištenje auto-korpe za potrebu demontaže postojećih i montaže novih svjetiljaka odgovarajućih prilagodnih nasadnika na postojeće rasvjetne stupove. Komplet | kom | 32 |  | 0
3 | Isporuka i montaža čeličnog kraka duljine do 3m s promjerom vrha Ø60 za potrebu postavljanja svjetiljke javne rasvjete na betonski/drveni stup. Stavka uključuje sav potreban montažni pribor za krak. Komplet | kom | 32 |  | 0
4 | Isporučiti, spojiti i ugraditi sljedeće tipove cestovne rasvjete s pripadajućim predspojnim spravama i izvorima svjetlosti. Ponuditelj mora dokazati Naručitelju ponuđenu kvalitetu svjetiljke i priložiti tablicu usporednih vrijednosti projektirano/ponuđeno.
| Cestovna svjetiljka, priključne snage maksimalno 45W, LED izvor svjetlosti, temp. boje 3000 K, efikasnost svjetiljke min. 142 lm/W. Klasa izolacije II. (ponuđeno: _______________________________________ ) Komplet | kom | 32 |  | 0
5 | U skladu s Tehničkim propisom za niskonaponske instalacije (NN br.05/10) i normama za javnu rasvjetu HRN EN 13201, u prisustvu nadzornog inženjera izvršiti sljedeća ispitivanja i dostaviti pismene protokole i izjave o svojstvima ugrađene opreme: Komplet | kom | 1 |  | 0
izjave o svojstvima ugrađenih svjetiljaka
ispitno izvješće o mjerenju osvjetljenosti sukladno normi HRN EN 13201-4:2015 Cestovna rasvjeta-dio 4: Metode mjerenja rasvjete. Rezultati ispitivanja moraju pokazati da izvedena rasvjeta ispunjava svjetlotehničke zahtjeve definirane glavnim projektom.
6 | Izrada projekta izvedenog stanja izrađenog od strane ovlaštenog inženjera elektrotehničke struke (nacrt i opis izvedenog stanja u digitalnom i pisanom obliku). | kom | 1 |  | 0
| SVEUKUPNO (BEZ PDV-a): |  |  |  | 0
| PDV: |  |  |  | 0
| SVEUKUPNO (S PDV-om): |  |  |  | 0

## 72-1
Red. broj | Opis stavke | Jed. mjera | Količina | Jed. cijena | Ukupno
Tehnička specifikacija materijala i rada za modernizaciju javne rasvjete na području ŽSTS 53 - Ulica Segment 1 (profil 96)
Ponuđena svjetiljka mora imati minimalno tražene karakteristike ili bolje. Sve cestovne svjetiljke trebaju biti proizvedene od jednog proizvođača, uslijed zadržavanja vizualnog identiteta i ostvarenja minimalnih troškova u garanciji i nakon isteka garancije, a koji se tiču eksploatacije svjetiljke u njenom životnom vijeku.
1 | Izvršiti odspajanje i demontažu postojećih svjetiljaka s postojećih rasvjetnih stupova, te prijevoz i odlaganje istih u skladište prema dogovoru s investitorom ili zbrinjavanje istih kao elektronskog otpada na registriranom odlagalištu. Komplet | kom | 12 |  | 0
2 | Korištenje auto-korpe za potrebu demontaže postojećih i montaže novih svjetiljaka odgovarajućih prilagodnih nasadnika na postojeće rasvjetne stupove. Komplet | kom | 12 |  | 0
3 | Isporuka i montaža čeličnog kraka duljine do 3m s promjerom vrha Ø60 za potrebu postavljanja svjetiljke javne rasvjete na betonski/drveni stup. Stavka uključuje sav potreban montažni pribor za krak. Komplet | kom | 12 |  | 0
4 | Isporučiti, spojiti i ugraditi sljedeće tipove cestovne rasvjete s pripadajućim predspojnim spravama i izvorima svjetlosti. Ponuditelj mora dokazati Naručitelju ponuđenu kvalitetu svjetiljke i priložiti tablicu usporednih vrijednosti projektirano/ponuđeno.
| Cestovna svjetiljka, priključne snage maksimalno 39W, LED izvor svjetlosti, temp. boje 3000 K, efikasnost svjetiljke min. 147 lm/W. Klasa izolacije II. (ponuđeno: _______________________________________ ) Komplet | kom | 12 |  | 0
5 | U skladu s Tehničkim propisom za niskonaponske instalacije (NN br.05/10) i normama za javnu rasvjetu HRN EN 13201, u prisustvu nadzornog inženjera izvršiti sljedeća ispitivanja i dostaviti pismene protokole i izjave o svojstvima ugrađene opreme: Komplet | kom | 1 |  | 0
izjave o svojstvima ugrađenih svjetiljaka
ispitno izvješće o mjerenju osvjetljenosti sukladno normi HRN EN 13201-4:2015 Cestovna rasvjeta-dio 4: Metode mjerenja rasvjete. Rezultati ispitivanja moraju pokazati da izvedena rasvjeta ispunjava svjetlotehničke zahtjeve definirane glavnim projektom.
6 | Izmještanje postojeće mjerne garniture i pripadnih glavnih osigurača te elemenata za osiguranje i upravljanje postojećih strujnih krugova javne rasvjete, iz transformatorske stanice u novi samostojeći ormar javne rasvjete s dva polja (polje za ugradnju mjerne garniture i polje javne rasvjete s tipskim bravicama distributera i koncesionara javne rasvjete). Stavka uključuje ormar javne rasvjete (s termostatom, grijače rasvjetom i priključnicom) kao i svi radovi i materijal na priključenju novog ormara javne rasvjete s postojeće transformatorske stanice (iskop, kabel, zatrpavanje rova, spajanje napojnog kabela u transformatorskoj stanici i u novom ormaru javne rasvjete). | kom | 1 |  | 0
7 | Izrada projekta izvedenog stanja izrađenog od strane ovlaštenog inženjera elektrotehničke struke (nacrt i opis izvedenog stanja u digitalnom i pisanom obliku). | kom | 1 |  | 0
| SVEUKUPNO (BEZ PDV-a): |  |  |  | 0
| PDV: |  |  |  | 0
| SVEUKUPNO (S PDV-om): |  |  |  | 0

## 72-2
Red. broj | Opis stavke | Jed. mjera | Količina | Jed. cijena | Ukupno
Tehnička specifikacija materijala i rada za modernizaciju javne rasvjete na području ŽSTS 53 - Ulica Segment 2 (profil 97)
Ponuđena svjetiljka mora imati minimalno tražene karakteristike ili bolje. Sve cestovne svjetiljke trebaju biti proizvedene od jednog proizvođača, uslijed zadržavanja vizualnog identiteta i ostvarenja minimalnih troškova u garanciji i nakon isteka garancije, a koji se tiču eksploatacije svjetiljke u njenom životnom vijeku.
1 | Izvršiti odspajanje i demontažu postojećih svjetiljaka s postojećih rasvjetnih stupova, te prijevoz i odlaganje istih u skladište prema dogovoru s investitorom ili zbrinjavanje istih kao elektronskog otpada na registriranom odlagalištu. Komplet | kom | 8 |  | 0
2 | Korištenje auto-korpe za potrebu demontaže postojećih i montaže novih svjetiljaka odgovarajućih prilagodnih nasadnika na postojeće rasvjetne stupove. Komplet | kom | 8 |  | 0
3 | Isporuka i montaža čeličnog kraka duljine do 3m s promjerom vrha Ø60 za potrebu postavljanja svjetiljke javne rasvjete na betonski/drveni stup. Stavka uključuje sav potreban montažni pribor za krak. Komplet | kom | 4 |  | 0
4 | Isporučiti, spojiti i ugraditi sljedeće tipove cestovne rasvjete s pripadajućim predspojnim spravama i izvorima svjetlosti. Ponuditelj mora dokazati Naručitelju ponuđenu kvalitetu svjetiljke i priložiti tablicu usporednih vrijednosti projektirano/ponuđeno.
| Cestovna svjetiljka, priključne snage maksimalno 32W, LED izvor svjetlosti, temp. boje 3000 K, efikasnost svjetiljke min. 149 lm/W. Klasa izolacije II. (ponuđeno: _______________________________________ ) Komplet | kom | 8 |  | 0
5 | U skladu s Tehničkim propisom za niskonaponske instalacije (NN br.05/10) i normama za javnu rasvjetu HRN EN 13201, u prisustvu nadzornog inženjera izvršiti sljedeća ispitivanja i dostaviti pismene protokole i izjave o svojstvima ugrađene opreme: Komplet | kom | 1 |  | 0
izjave o svojstvima ugrađenih svjetiljaka
ispitno izvješće o mjerenju osvjetljenosti sukladno normi HRN EN 13201-4:2015 Cestovna rasvjeta-dio 4: Metode mjerenja rasvjete. Rezultati ispitivanja moraju pokazati da izvedena rasvjeta ispunjava svjetlotehničke zahtjeve definirane glavnim projektom.
6 | Izrada projekta izvedenog stanja izrađenog od strane ovlaštenog inženjera elektrotehničke struke (nacrt i opis izvedenog stanja u digitalnom i pisanom obliku). | kom | 1 |  | 0
| SVEUKUPNO (BEZ PDV-a): |  |  |  | 0
| PDV: |  |  |  | 0
| SVEUKUPNO (S PDV-om): |  |  |  | 0

## 72-3
Red. broj | Opis stavke | Jed. mjera | Količina | Jed. cijena | Ukupno
Tehnička specifikacija materijala i rada za modernizaciju javne rasvjete na području ŽSTS 53 - Ulica Segment 3 (profil 159)
Ponuđena svjetiljka mora imati minimalno tražene karakteristike ili bolje. Sve cestovne svjetiljke trebaju biti proizvedene od jednog proizvođača, uslijed zadržavanja vizualnog identiteta i ostvarenja minimalnih troškova u garanciji i nakon isteka garancije, a koji se tiču eksploatacije svjetiljke u njenom životnom vijeku.
1 | Izvršiti odspajanje i demontažu postojećih svjetiljaka s postojećih rasvjetnih stupova, te prijevoz i odlaganje istih u skladište prema dogovoru s investitorom ili zbrinjavanje istih kao elektronskog otpada na registriranom odlagalištu. Komplet | kom | 4 |  | 0
2 | Korištenje auto-korpe za potrebu demontaže postojećih i montaže novih svjetiljaka odgovarajućih prilagodnih nasadnika na postojeće rasvjetne stupove. Komplet | kom | 4 |  | 0
3 | Isporuka i montaža čeličnog kraka duljine do 3m s promjerom vrha Ø60 za potrebu postavljanja svjetiljke javne rasvjete na betonski/drveni stup. Stavka uključuje sav potreban montažni pribor za krak. Komplet | kom | 4 |  | 0
4 | Isporučiti, spojiti i ugraditi sljedeće tipove cestovne rasvjete s pripadajućim predspojnim spravama i izvorima svjetlosti. Ponuditelj mora dokazati Naručitelju ponuđenu kvalitetu svjetiljke i priložiti tablicu usporednih vrijednosti projektirano/ponuđeno.
| Cestovna svjetiljka, priključne snage maksimalno 26W, LED izvor svjetlosti, temp. boje 3000 K, efikasnost svjetiljke min. 139 lm/W. Klasa izolacije II. (ponuđeno: _______________________________________ ) Komplet | kom | 4 |  | 0
5 | U skladu s Tehničkim propisom za niskonaponske instalacije (NN br.05/10) i normama za javnu rasvjetu HRN EN 13201, u prisustvu nadzornog inženjera izvršiti sljedeća ispitivanja i dostaviti pismene protokole i izjave o svojstvima ugrađene opreme: Komplet | kom | 1 |  | 0
izjave o svojstvima ugrađenih svjetiljaka
ispitno izvješće o mjerenju osvjetljenosti sukladno normi HRN EN 13201-4:2015 Cestovna rasvjeta-dio 4: Metode mjerenja rasvjete. Rezultati ispitivanja moraju pokazati da izvedena rasvjeta ispunjava svjetlotehničke zahtjeve definirane glavnim projektom.
6 | Izrada projekta izvedenog stanja izrađenog od strane ovlaštenog inženjera elektrotehničke struke (nacrt i opis izvedenog stanja u digitalnom i pisanom obliku). | kom | 1 |  | 0
| SVEUKUPNO (BEZ PDV-a): |  |  |  | 0
| PDV: |  |  |  | 0
| SVEUKUPNO (S PDV-om): |  |  |  | 0

## 73-1
Red. broj | Opis stavke | Jed. mjera | Količina | Jed. cijena | Ukupno
Tehnička specifikacija materijala i rada za modernizaciju javne rasvjete na području ŽSTS 54 - Ulica Segment 1 (profil 98)
Ponuđena svjetiljka mora imati minimalno tražene karakteristike ili bolje. Sve cestovne svjetiljke trebaju biti proizvedene od jednog proizvođača, uslijed zadržavanja vizualnog identiteta i ostvarenja minimalnih troškova u garanciji i nakon isteka garancije, a koji se tiču eksploatacije svjetiljke u njenom životnom vijeku.
1 | Izvršiti odspajanje i demontažu postojećih svjetiljaka s postojećih rasvjetnih stupova, te prijevoz i odlaganje istih u skladište prema dogovoru s investitorom ili zbrinjavanje istih kao elektronskog otpada na registriranom odlagalištu. Komplet | kom | 13 |  | 0
2 | Korištenje auto-korpe za potrebu demontaže postojećih i montaže novih svjetiljaka odgovarajućih prilagodnih nasadnika na postojeće rasvjetne stupove. Komplet | kom | 14 |  | 0
3 | Isporuka i montaža čeličnog kraka duljine do 3m s promjerom vrha Ø60 za potrebu postavljanja svjetiljke javne rasvjete na betonski/drveni stup. Stavka uključuje sav potreban montažni pribor za krak. Komplet | kom | 14 |  | 0
4 | Isporučiti, spojiti i ugraditi sljedeće tipove cestovne rasvjete s pripadajućim predspojnim spravama i izvorima svjetlosti. Ponuditelj mora dokazati Naručitelju ponuđenu kvalitetu svjetiljke i priložiti tablicu usporednih vrijednosti projektirano/ponuđeno. |  |  |  | 0
| Cestovna svjetiljka, priključne snage maksimalno 25W, LED izvor svjetlosti, temp. boje 3000 K, efikasnost svjetiljke min. 153 lm/W. Klasa izolacije II. (ponuđeno: _______________________________________ ) Komplet | kom | 14 |  | 0
5 | U skladu s Tehničkim propisom za niskonaponske instalacije (NN br.05/10) i normama za javnu rasvjetu HRN EN 13201, u prisustvu nadzornog inženjera izvršiti sljedeća ispitivanja i dostaviti pismene protokole i izjave o svojstvima ugrađene opreme: Komplet | kom | 1 |  | 0
izjave o svojstvima ugrađenih svjetiljaka
| ispitno izvješće o mjerenju osvjetljenosti sukladno normi HRN EN 13201-4:2015 Cestovna rasvjeta-dio 4: Metode mjerenja rasvjete. Rezultati ispitivanja moraju pokazati da izvedena rasvjeta ispunjava svjetlotehničke zahtjeve definirane glavnim projektom. |  |  |  | 0
6 | Izmještanje postojeće mjerne garniture i pripadnih glavnih osigurača te elemenata za osiguranje i upravljanje postojećih strujnih krugova javne rasvjete, iz transformatorske stanice u novi samostojeći ormar javne rasvjete s dva polja (polje za ugradnju mjerne garniture i polje javne rasvjete s tipskim bravicama distributera i koncesionara javne rasvjete). Stavka uključuje ormar javne rasvjete (s termostatom, grijače rasvjetom i priključnicom) kao i svi radovi i materijal na priključenju novog ormara javne rasvjete s postojeće transformatorske stanice (iskop, kabel, zatrpavanje rova, spajanje napojnog kabela u transformatorskoj stanici i u novom ormaru javne rasvjete). | kom | 1 |  | 0
7 | Izrada projekta izvedenog stanja izrađenog od strane ovlaštenog inženjera elektrotehničke struke (nacrt i opis izvedenog stanja u digitalnom i pisanom obliku). | kom | 1 |  | 0
| SVEUKUPNO (BEZ PDV-a): |  |  |  | 0
| PDV: |  |  |  | 0
| SVEUKUPNO (S PDV-om): |  |  |  | 0

## 73-2
Red. broj | Opis stavke | Jed. mjera | Količina | Jed. cijena | Ukupno
Tehnička specifikacija materijala i rada za modernizaciju javne rasvjete na području ŽSTS 54 - Ulica Segment 2 (profil 159)
Ponuđena svjetiljka mora imati minimalno tražene karakteristike ili bolje. Sve cestovne svjetiljke trebaju biti proizvedene od jednog proizvođača, uslijed zadržavanja vizualnog identiteta i ostvarenja minimalnih troškova u garanciji i nakon isteka garancije, a koji se tiču eksploatacije svjetiljke u njenom životnom vijeku.
1 | Izvršiti odspajanje i demontažu postojećih svjetiljaka s postojećih rasvjetnih stupova, te prijevoz i odlaganje istih u skladište prema dogovoru s investitorom ili zbrinjavanje istih kao elektronskog otpada na registriranom odlagalištu. Komplet | kom | 6 |  | 0
2 | Korištenje auto-korpe za potrebu demontaže postojećih i montaže novih svjetiljaka odgovarajućih prilagodnih nasadnika na postojeće rasvjetne stupove. Komplet | kom | 6 |  | 0
3 | Isporuka i montaža čeličnog kraka duljine do 3m s promjerom vrha Ø60 za potrebu postavljanja svjetiljke javne rasvjete na betonski/drveni stup. Stavka uključuje sav potreban montažni pribor za krak. Komplet | kom | 6 |  | 0
4 | Isporučiti, spojiti i ugraditi sljedeće tipove cestovne rasvjete s pripadajućim predspojnim spravama i izvorima svjetlosti. Ponuditelj mora dokazati Naručitelju ponuđenu kvalitetu svjetiljke i priložiti tablicu usporednih vrijednosti projektirano/ponuđeno.
| Cestovna svjetiljka, priključne snage maksimalno 26W, LED izvor svjetlosti, temp. boje 3000 K, efikasnost svjetiljke min. 139 lm/W. Klasa izolacije II. (ponuđeno: _______________________________________ ) Komplet | kom | 6 |  | 0
5 | U skladu s Tehničkim propisom za niskonaponske instalacije (NN br.05/10) i normama za javnu rasvjetu HRN EN 13201, u prisustvu nadzornog inženjera izvršiti sljedeća ispitivanja i dostaviti pismene protokole i izjave o svojstvima ugrađene opreme: Komplet | kom | 1 |  | 0
izjave o svojstvima ugrađenih svjetiljaka
ispitno izvješće o mjerenju osvjetljenosti sukladno normi HRN EN 13201-4:2015 Cestovna rasvjeta-dio 4: Metode mjerenja rasvjete. Rezultati ispitivanja moraju pokazati da izvedena rasvjeta ispunjava svjetlotehničke zahtjeve definirane glavnim projektom.
6 | Izrada projekta izvedenog stanja izrađenog od strane ovlaštenog inženjera elektrotehničke struke (nacrt i opis izvedenog stanja u digitalnom i pisanom obliku). | kom | 1 |  | 0
| SVEUKUPNO (BEZ PDV-a): |  |  |  | 0
| PDV: |  |  |  | 0
| SVEUKUPNO (S PDV-om): |  |  |  | 0

## 74-1
Red. broj | Opis stavke | Jed. mjera | Količina | Jed. cijena | Ukupno
Tehnička specifikacija materijala i rada za modernizaciju javne rasvjete na području ŽSTS 55 - Ulica Segment 1 (profil 99)
Ponuđena svjetiljka mora imati minimalno tražene karakteristike ili bolje. Sve cestovne svjetiljke trebaju biti proizvedene od jednog proizvođača, uslijed zadržavanja vizualnog identiteta i ostvarenja minimalnih troškova u garanciji i nakon isteka garancije, a koji se tiču eksploatacije svjetiljke u njenom životnom vijeku.
1 | Izvršiti odspajanje i demontažu postojećih svjetiljaka s postojećih rasvjetnih stupova, te prijevoz i odlaganje istih u skladište prema dogovoru s investitorom ili zbrinjavanje istih kao elektronskog otpada na registriranom odlagalištu. Komplet | kom | 10 |  | 0
2 | Korištenje auto-korpe za potrebu demontaže postojećih i montaže novih svjetiljaka odgovarajućih prilagodnih nasadnika na postojeće rasvjetne stupove. Komplet | kom | 17 |  | 0
3 | Isporuka i montaža čeličnog kraka duljine do 3m s promjerom vrha Ø60 za potrebu postavljanja svjetiljke javne rasvjete na betonski/drveni stup. Stavka uključuje sav potreban montažni pribor za krak. Komplet | kom | 17 |  | 0
4 | Isporučiti, spojiti i ugraditi sljedeće tipove cestovne rasvjete s pripadajućim predspojnim spravama i izvorima svjetlosti. Ponuditelj mora dokazati Naručitelju ponuđenu kvalitetu svjetiljke i priložiti tablicu usporednih vrijednosti projektirano/ponuđeno.
| Cestovna svjetiljka, priključne snage maksimalno 32W, LED izvor svjetlosti, temp. boje 3000 K, efikasnost svjetiljke min. 149 lm/W. Klasa izolacije II. (ponuđeno: _______________________________________ ) Komplet | kom | 17 |  | 0
5 | U skladu s Tehničkim propisom za niskonaponske instalacije (NN br.05/10) i normama za javnu rasvjetu HRN EN 13201, u prisustvu nadzornog inženjera izvršiti sljedeća ispitivanja i dostaviti pismene protokole i izjave o svojstvima ugrađene opreme: Komplet | kom | 1 |  | 0
izjave o svojstvima ugrađenih svjetiljaka
ispitno izvješće o mjerenju osvjetljenosti sukladno normi HRN EN 13201-4:2015 Cestovna rasvjeta-dio 4: Metode mjerenja rasvjete. Rezultati ispitivanja moraju pokazati da izvedena rasvjeta ispunjava svjetlotehničke zahtjeve definirane glavnim projektom.
6 | Izmještanje postojeće mjerne garniture i pripadnih glavnih osigurača te elemenata za osiguranje i upravljanje postojećih strujnih krugova javne rasvjete, iz transformatorske stanice u novi samostojeći ormar javne rasvjete s dva polja (polje za ugradnju mjerne garniture i polje javne rasvjete s tipskim bravicama distributera i koncesionara javne rasvjete). Stavka uključuje ormar javne rasvjete (s termostatom, grijače rasvjetom i priključnicom) kao i svi radovi i materijal na priključenju novog ormara javne rasvjete s postojeće transformatorske stanice (iskop, kabel, zatrpavanje rova, spajanje napojnog kabela u transformatorskoj stanici i u novom ormaru javne rasvjete). | kom | 1 |  | 0
7 | Izrada projekta izvedenog stanja izrađenog od strane ovlaštenog inženjera elektrotehničke struke (nacrt i opis izvedenog stanja u digitalnom i pisanom obliku). | kom | 1 |  | 0
| SVEUKUPNO (BEZ PDV-a): |  |  |  | 0
| PDV: |  |  |  | 0
| SVEUKUPNO (S PDV-om): |  |  |  | 0

## 74-2
Red. broj | Opis stavke | Jed. mjera | Količina | Jed. cijena | Ukupno
Tehnička specifikacija materijala i rada za modernizaciju javne rasvjete na području ŽSTS 55 - Ulica Segment 2 (profil 100)
Ponuđena svjetiljka mora imati minimalno tražene karakteristike ili bolje. Sve cestovne svjetiljke trebaju biti proizvedene od jednog proizvođača, uslijed zadržavanja vizualnog identiteta i ostvarenja minimalnih troškova u garanciji i nakon isteka garancije, a koji se tiču eksploatacije svjetiljke u njenom životnom vijeku.
1 | Izvršiti odspajanje i demontažu postojećih svjetiljaka s postojećih rasvjetnih stupova, te prijevoz i odlaganje istih u skladište prema dogovoru s investitorom ili zbrinjavanje istih kao elektronskog otpada na registriranom odlagalištu. Komplet | kom | 8 |  | 0
2 | Korištenje auto-korpe za potrebu demontaže postojećih i montaže novih svjetiljaka odgovarajućih prilagodnih nasadnika na postojeće rasvjetne stupove. Komplet | kom | 13 |  | 0
3 | Isporuka i montaža čeličnog kraka duljine do 3m s promjerom vrha Ø60 za potrebu postavljanja svjetiljke javne rasvjete na betonski/drveni stup. Stavka uključuje sav potreban montažni pribor za krak. Komplet | kom | 13 |  | 0
4 | Isporučiti, spojiti i ugraditi sljedeće tipove cestovne rasvjete s pripadajućim predspojnim spravama i izvorima svjetlosti. Ponuditelj mora dokazati Naručitelju ponuđenu kvalitetu svjetiljke i priložiti tablicu usporednih vrijednosti projektirano/ponuđeno.
| Cestovna svjetiljka, priključne snage maksimalno 13W, LED izvor svjetlosti, temp. boje 3000 K, efikasnost svjetiljke min. 142 lm/W. Klasa izolacije II. (ponuđeno: _______________________________________ ) Komplet | kom | 13 |  | 0
5 | U skladu s Tehničkim propisom za niskonaponske instalacije (NN br.05/10) i normama za javnu rasvjetu HRN EN 13201, u prisustvu nadzornog inženjera izvršiti sljedeća ispitivanja i dostaviti pismene protokole i izjave o svojstvima ugrađene opreme: Komplet | kom | 1 |  | 0
izjave o svojstvima ugrađenih svjetiljaka
ispitno izvješće o mjerenju osvjetljenosti sukladno normi HRN EN 13201-4:2015 Cestovna rasvjeta-dio 4: Metode mjerenja rasvjete. Rezultati ispitivanja moraju pokazati da izvedena rasvjeta ispunjava svjetlotehničke zahtjeve definirane glavnim projektom.
6 | Izrada projekta izvedenog stanja izrađenog od strane ovlaštenog inženjera elektrotehničke struke (nacrt i opis izvedenog stanja u digitalnom i pisanom obliku). | kom | 1 |  | 0
| SVEUKUPNO (BEZ PDV-a): |  |  |  | 0
| PDV: |  |  |  | 0
| SVEUKUPNO (S PDV-om): |  |  |  | 0

## 74-3
Red. broj | Opis stavke | Jed. mjera | Količina | Jed. cijena | Ukupno
Tehnička specifikacija materijala i rada za modernizaciju javne rasvjete na području ŽSTS 55 - Ulica Segment 3 (profil 159)
Ponuđena svjetiljka mora imati minimalno tražene karakteristike ili bolje. Sve cestovne svjetiljke trebaju biti proizvedene od jednog proizvođača, uslijed zadržavanja vizualnog identiteta i ostvarenja minimalnih troškova u garanciji i nakon isteka garancije, a koji se tiču eksploatacije svjetiljke u njenom životnom vijeku.
1 | Izvršiti odspajanje i demontažu postojećih svjetiljaka s postojećih rasvjetnih stupova, te prijevoz i odlaganje istih u skladište prema dogovoru s investitorom ili zbrinjavanje istih kao elektronskog otpada na registriranom odlagalištu. Komplet | kom | 8 |  | 0
2 | Korištenje auto-korpe za potrebu demontaže postojećih i montaže novih svjetiljaka odgovarajućih prilagodnih nasadnika na postojeće rasvjetne stupove. Komplet | kom | 8 |  | 0
3 | Isporuka i montaža čeličnog kraka duljine do 3m s promjerom vrha Ø60 za potrebu postavljanja svjetiljke javne rasvjete na betonski/drveni stup. Stavka uključuje sav potreban montažni pribor za krak. Komplet | kom | 8 |  | 0
4 | Isporučiti, spojiti i ugraditi sljedeće tipove cestovne rasvjete s pripadajućim predspojnim spravama i izvorima svjetlosti. Ponuditelj mora dokazati Naručitelju ponuđenu kvalitetu svjetiljke i priložiti tablicu usporednih vrijednosti projektirano/ponuđeno.
| Cestovna svjetiljka, priključne snage maksimalno 26W, LED izvor svjetlosti, temp. boje 3000 K, efikasnost svjetiljke min. 139 lm/W. Klasa izolacije II. (ponuđeno: _______________________________________ ) Komplet | kom | 8 |  | 0
5 | U skladu s Tehničkim propisom za niskonaponske instalacije (NN br.05/10) i normama za javnu rasvjetu HRN EN 13201, u prisustvu nadzornog inženjera izvršiti sljedeća ispitivanja i dostaviti pismene protokole i izjave o svojstvima ugrađene opreme: Komplet | kom | 1 |  | 0
izjave o svojstvima ugrađenih svjetiljaka
ispitno izvješće o mjerenju osvjetljenosti sukladno normi HRN EN 13201-4:2015 Cestovna rasvjeta-dio 4: Metode mjerenja rasvjete. Rezultati ispitivanja moraju pokazati da izvedena rasvjeta ispunjava svjetlotehničke zahtjeve definirane glavnim projektom.
6 | Izrada projekta izvedenog stanja izrađenog od strane ovlaštenog inženjera elektrotehničke struke (nacrt i opis izvedenog stanja u digitalnom i pisanom obliku). | kom | 1 |  | 0
| SVEUKUPNO (BEZ PDV-a): |  |  |  | 0
| PDV: |  |  |  | 0
| SVEUKUPNO (S PDV-om): |  |  |  | 0

## 75-1
Red. broj | Opis stavke | Jed. mjera | Količina | Jed. cijena | Ukupno
Tehnička specifikacija materijala i rada za modernizaciju javne rasvjete na području ŽSTS Alaginci - Ulica Segment 1 (profil 101)
Ponuđena svjetiljka mora imati minimalno tražene karakteristike ili bolje. Sve cestovne svjetiljke trebaju biti proizvedene od jednog proizvođača, uslijed zadržavanja vizualnog identiteta i ostvarenja minimalnih troškova u garanciji i nakon isteka garancije, a koji se tiču eksploatacije svjetiljke u njenom životnom vijeku.
1 | Izvršiti odspajanje i demontažu postojećih svjetiljaka s postojećih rasvjetnih stupova, te prijevoz i odlaganje istih u skladište prema dogovoru s investitorom ili zbrinjavanje istih kao elektronskog otpada na registriranom odlagalištu. Komplet | kom | 8 |  | 0
2 | Korištenje auto-korpe za potrebu demontaže postojećih i montaže novih svjetiljaka odgovarajućih prilagodnih nasadnika na postojeće rasvjetne stupove. Komplet | kom | 37 |  | 0
3 | Isporuka i montaža čeličnog kraka duljine do 3m s promjerom vrha Ø60 za potrebu postavljanja svjetiljke javne rasvjete na betonski/drveni stup. Stavka uključuje sav potreban montažni pribor za krak. Komplet | kom | 37 |  | 0
4 | Isporučiti, spojiti i ugraditi sljedeće tipove cestovne rasvjete s pripadajućim predspojnim spravama i izvorima svjetlosti. Ponuditelj mora dokazati Naručitelju ponuđenu kvalitetu svjetiljke i priložiti tablicu usporednih vrijednosti projektirano/ponuđeno.
| Cestovna svjetiljka, priključne snage maksimalno 32W, LED izvor svjetlosti, temp. boje 3000 K, efikasnost svjetiljke min. 149 lm/W. Klasa izolacije II. (ponuđeno: _______________________________________ ) Komplet | kom | 37 |  | 0
5 | U skladu s Tehničkim propisom za niskonaponske instalacije (NN br.05/10) i normama za javnu rasvjetu HRN EN 13201, u prisustvu nadzornog inženjera izvršiti sljedeća ispitivanja i dostaviti pismene protokole i izjave o svojstvima ugrađene opreme: Komplet | kom | 1 |  | 0
izjave o svojstvima ugrađenih svjetiljaka
ispitno izvješće o mjerenju osvjetljenosti sukladno normi HRN EN 13201-4:2015 Cestovna rasvjeta-dio 4: Metode mjerenja rasvjete. Rezultati ispitivanja moraju pokazati da izvedena rasvjeta ispunjava svjetlotehničke zahtjeve definirane glavnim projektom.
6 | Izrada projekta izvedenog stanja izrađenog od strane ovlaštenog inženjera elektrotehničke struke (nacrt i opis izvedenog stanja u digitalnom i pisanom obliku). | kom | 1 |  | 0
| SVEUKUPNO (BEZ PDV-a): |  |  |  | 0
| PDV: |  |  |  | 0
| SVEUKUPNO (S PDV-om): |  |  |  | 0

## 76-1
Red. broj | Opis stavke | Jed. mjera | Količina | Jed. cijena | Ukupno
Tehnička specifikacija materijala i rada za modernizaciju javne rasvjete na području ŽSTS Bankovci - Ulica Segment 1 (profil 102)
Ponuđena svjetiljka mora imati minimalno tražene karakteristike ili bolje. Sve cestovne svjetiljke trebaju biti proizvedene od jednog proizvođača, uslijed zadržavanja vizualnog identiteta i ostvarenja minimalnih troškova u garanciji i nakon isteka garancije, a koji se tiču eksploatacije svjetiljke u njenom životnom vijeku.
1 | Izvršiti odspajanje i demontažu postojećih svjetiljaka s postojećih rasvjetnih stupova, te prijevoz i odlaganje istih u skladište prema dogovoru s investitorom ili zbrinjavanje istih kao elektronskog otpada na registriranom odlagalištu. Komplet | kom | 21 |  | 0
2 | Korištenje auto-korpe za potrebu demontaže postojećih i montaže novih svjetiljaka odgovarajućih prilagodnih nasadnika na postojeće rasvjetne stupove. Komplet | kom | 25 |  | 0
3 | Isporuka i montaža čeličnog kraka duljine do 3m s promjerom vrha Ø60 za potrebu postavljanja svjetiljke javne rasvjete na betonski/drveni stup. Stavka uključuje sav potreban montažni pribor za krak. Komplet | kom | 25 |  | 0
4 | Isporučiti, spojiti i ugraditi sljedeće tipove cestovne rasvjete s pripadajućim predspojnim spravama i izvorima svjetlosti. Ponuditelj mora dokazati Naručitelju ponuđenu kvalitetu svjetiljke i priložiti tablicu usporednih vrijednosti projektirano/ponuđeno.
| Cestovna svjetiljka, priključne snage maksimalno 26W, LED izvor svjetlosti, temp. boje 3000 K, efikasnost svjetiljke min. 133 lm/W. Klasa izolacije II. (ponuđeno: _______________________________________ ) Komplet | kom | 25 |  | 0
5 | U skladu s Tehničkim propisom za niskonaponske instalacije (NN br.05/10) i normama za javnu rasvjetu HRN EN 13201, u prisustvu nadzornog inženjera izvršiti sljedeća ispitivanja i dostaviti pismene protokole i izjave o svojstvima ugrađene opreme: Komplet | kom | 1 |  | 0
izjave o svojstvima ugrađenih svjetiljaka
ispitno izvješće o mjerenju osvjetljenosti sukladno normi HRN EN 13201-4:2015 Cestovna rasvjeta-dio 4: Metode mjerenja rasvjete. Rezultati ispitivanja moraju pokazati da izvedena rasvjeta ispunjava svjetlotehničke zahtjeve definirane glavnim projektom.
6 | Izrada projekta izvedenog stanja izrađenog od strane ovlaštenog inženjera elektrotehničke struke (nacrt i opis izvedenog stanja u digitalnom i pisanom obliku). | kom | 1 |  | 0
| SVEUKUPNO (BEZ PDV-a): |  |  |  | 0
| PDV: |  |  |  | 0
| SVEUKUPNO (S PDV-om): |  |  |  | 0

## 77-1
Red. broj | Opis stavke | Jed. mjera | Količina | Jed. cijena | Ukupno
Tehnička specifikacija materijala i rada za modernizaciju javne rasvjete na području ŽSTS Dervišaga 1 - Ulica Segment 1 (profil 103)
Ponuđena svjetiljka mora imati minimalno tražene karakteristike ili bolje. Sve cestovne svjetiljke trebaju biti proizvedene od jednog proizvođača, uslijed zadržavanja vizualnog identiteta i ostvarenja minimalnih troškova u garanciji i nakon isteka garancije, a koji se tiču eksploatacije svjetiljke u njenom životnom vijeku.
1 | Izvršiti odspajanje i demontažu postojećih svjetiljaka s postojećih rasvjetnih stupova, te prijevoz i odlaganje istih u skladište prema dogovoru s investitorom ili zbrinjavanje istih kao elektronskog otpada na registriranom odlagalištu. Komplet | kom | 14 |  | 0
2 | Korištenje auto-korpe za potrebu demontaže postojećih i montaže novih svjetiljaka odgovarajućih prilagodnih nasadnika na postojeće rasvjetne stupove. Komplet | kom | 14 |  | 0
3 | Isporuka i montaža čeličnog kraka duljine do 3m s promjerom vrha Ø60 za potrebu postavljanja svjetiljke javne rasvjete na betonski/drveni stup. Stavka uključuje sav potreban montažni pribor za krak. Komplet | kom | 14 |  | 0
4 | Isporučiti, spojiti i ugraditi sljedeće tipove cestovne rasvjete s pripadajućim predspojnim spravama i izvorima svjetlosti. Ponuditelj mora dokazati Naručitelju ponuđenu kvalitetu svjetiljke i priložiti tablicu usporednih vrijednosti projektirano/ponuđeno.
| Cestovna svjetiljka, priključne snage maksimalno 77W, LED izvor svjetlosti, temp. boje 3000 K, efikasnost svjetiljke min. 128 lm/W. Klasa izolacije II. (ponuđeno: _______________________________________ ) Komplet | kom | 14 |  | 0
5 | U skladu s Tehničkim propisom za niskonaponske instalacije (NN br.05/10) i normama za javnu rasvjetu HRN EN 13201, u prisustvu nadzornog inženjera izvršiti sljedeća ispitivanja i dostaviti pismene protokole i izjave o svojstvima ugrađene opreme: Komplet | kom | 1 |  | 0
izjave o svojstvima ugrađenih svjetiljaka
ispitno izvješće o mjerenju osvjetljenosti sukladno normi HRN EN 13201-4:2015 Cestovna rasvjeta-dio 4: Metode mjerenja rasvjete. Rezultati ispitivanja moraju pokazati da izvedena rasvjeta ispunjava svjetlotehničke zahtjeve definirane glavnim projektom.
6 | Izmještanje postojeće mjerne garniture i pripadnih glavnih osigurača te elemenata za osiguranje i upravljanje postojećih strujnih krugova javne rasvjete, iz transformatorske stanice u novi samostojeći ormar javne rasvjete s dva polja (polje za ugradnju mjerne garniture i polje javne rasvjete s tipskim bravicama distributera i koncesionara javne rasvjete). Stavka uključuje ormar javne rasvjete (s termostatom, grijače rasvjetom i priključnicom) kao i svi radovi i materijal na priključenju novog ormara javne rasvjete s postojeće transformatorske stanice (iskop, kabel, zatrpavanje rova, spajanje napojnog kabela u transformatorskoj stanici i u novom ormaru javne rasvjete). | kom | 1 |  | 0
7 | Izrada projekta izvedenog stanja izrađenog od strane ovlaštenog inženjera elektrotehničke struke (nacrt i opis izvedenog stanja u digitalnom i pisanom obliku). | kom | 1 |  | 0
| SVEUKUPNO (BEZ PDV-a): |  |  |  | 0
| PDV: |  |  |  | 0
| SVEUKUPNO (S PDV-om): |  |  |  | 0

## 77-2
Red. broj | Opis stavke | Jed. mjera | Količina | Jed. cijena | Ukupno
Tehnička specifikacija materijala i rada za modernizaciju javne rasvjete na području ŽSTS Dervišaga 1 - Ulica Segment 2 (profil 104)
Ponuđena svjetiljka mora imati minimalno tražene karakteristike ili bolje. Sve cestovne svjetiljke trebaju biti proizvedene od jednog proizvođača, uslijed zadržavanja vizualnog identiteta i ostvarenja minimalnih troškova u garanciji i nakon isteka garancije, a koji se tiču eksploatacije svjetiljke u njenom životnom vijeku.
1 | Izvršiti odspajanje i demontažu postojećih svjetiljaka s postojećih rasvjetnih stupova, te prijevoz i odlaganje istih u skladište prema dogovoru s investitorom ili zbrinjavanje istih kao elektronskog otpada na registriranom odlagalištu. Komplet | kom | 14 |  | 0
2 | Korištenje auto-korpe za potrebu demontaže postojećih i montaže novih svjetiljaka odgovarajućih prilagodnih nasadnika na postojeće rasvjetne stupove. Komplet | kom | 42 |  | 0
3 | Isporuka i montaža čeličnog kraka duljine do 3m s promjerom vrha Ø60 za potrebu postavljanja svjetiljke javne rasvjete na betonski/drveni stup. Stavka uključuje sav potreban montažni pribor za krak. Komplet | kom | 42 |  | 0
4 | Isporučiti, spojiti i ugraditi sljedeće tipove cestovne rasvjete s pripadajućim predspojnim spravama i izvorima svjetlosti. Ponuditelj mora dokazati Naručitelju ponuđenu kvalitetu svjetiljke i priložiti tablicu usporednih vrijednosti projektirano/ponuđeno.
| Cestovna svjetiljka, priključne snage maksimalno 32W, LED izvor svjetlosti, temp. boje 3000 K, efikasnost svjetiljke min. 149 lm/W. Klasa izolacije II. (ponuđeno: _______________________________________ ) Komplet | kom | 42 |  | 0
5 | U skladu s Tehničkim propisom za niskonaponske instalacije (NN br.05/10) i normama za javnu rasvjetu HRN EN 13201, u prisustvu nadzornog inženjera izvršiti sljedeća ispitivanja i dostaviti pismene protokole i izjave o svojstvima ugrađene opreme: Komplet | kom | 1 |  | 0
izjave o svojstvima ugrađenih svjetiljaka
ispitno izvješće o mjerenju osvjetljenosti sukladno normi HRN EN 13201-4:2015 Cestovna rasvjeta-dio 4: Metode mjerenja rasvjete. Rezultati ispitivanja moraju pokazati da izvedena rasvjeta ispunjava svjetlotehničke zahtjeve definirane glavnim projektom.
6 | Izrada projekta izvedenog stanja izrađenog od strane ovlaštenog inženjera elektrotehničke struke (nacrt i opis izvedenog stanja u digitalnom i pisanom obliku). | kom | 1 |  | 0
| SVEUKUPNO (BEZ PDV-a): |  |  |  | 0
| PDV: |  |  |  | 0
| SVEUKUPNO (S PDV-om): |  |  |  | 0

## 78-1
Red. broj | Opis stavke | Jed. mjera | Količina | Jed. cijena | Ukupno
Tehnička specifikacija materijala i rada za modernizaciju javne rasvjete na području ŽSTS Dervišaga 2 - Ulica Segment 1 (profil 105)
Ponuđena svjetiljka mora imati minimalno tražene karakteristike ili bolje. Sve cestovne svjetiljke trebaju biti proizvedene od jednog proizvođača, uslijed zadržavanja vizualnog identiteta i ostvarenja minimalnih troškova u garanciji i nakon isteka garancije, a koji se tiču eksploatacije svjetiljke u njenom životnom vijeku.
1 | Izvršiti odspajanje i demontažu postojećih svjetiljaka s postojećih rasvjetnih stupova, te prijevoz i odlaganje istih u skladište prema dogovoru s investitorom ili zbrinjavanje istih kao elektronskog otpada na registriranom odlagalištu. Komplet | kom | 24 |  | 0
2 | Korištenje auto-korpe za potrebu demontaže postojećih i montaže novih svjetiljaka odgovarajućih prilagodnih nasadnika na postojeće rasvjetne stupove. Komplet | kom | 73 |  | 0
3 | Isporuka i montaža čeličnog kraka duljine do 3m s promjerom vrha Ø60 za potrebu postavljanja svjetiljke javne rasvjete na betonski/drveni stup. Stavka uključuje sav potreban montažni pribor za krak. Komplet | kom | 73 |  | 0
4 | Isporučiti, spojiti i ugraditi sljedeće tipove cestovne rasvjete s pripadajućim predspojnim spravama i izvorima svjetlosti. Ponuditelj mora dokazati Naručitelju ponuđenu kvalitetu svjetiljke i priložiti tablicu usporednih vrijednosti projektirano/ponuđeno.
| Cestovna svjetiljka, priključne snage maksimalno 39W, LED izvor svjetlosti, temp. boje 3000 K, efikasnost svjetiljke min. 146 lm/W. Klasa izolacije II. (ponuđeno: _______________________________________ ) Komplet | kom | 73 |  | 0
5 | U skladu s Tehničkim propisom za niskonaponske instalacije (NN br.05/10) i normama za javnu rasvjetu HRN EN 13201, u prisustvu nadzornog inženjera izvršiti sljedeća ispitivanja i dostaviti pismene protokole i izjave o svojstvima ugrađene opreme: Komplet | kom | 1 |  | 0
izjave o svojstvima ugrađenih svjetiljaka
ispitno izvješće o mjerenju osvjetljenosti sukladno normi HRN EN 13201-4:2015 Cestovna rasvjeta-dio 4: Metode mjerenja rasvjete. Rezultati ispitivanja moraju pokazati da izvedena rasvjeta ispunjava svjetlotehničke zahtjeve definirane glavnim projektom.
6 | Izrada projekta izvedenog stanja izrađenog od strane ovlaštenog inženjera elektrotehničke struke (nacrt i opis izvedenog stanja u digitalnom i pisanom obliku). | kom | 1 |  | 0
| SVEUKUPNO (BEZ PDV-a): |  |  |  | 0
| PDV: |  |  |  | 0
| SVEUKUPNO (S PDV-om): |  |  |  | 0

## 79-1
Red. broj | Opis stavke | Jed. mjera | Količina | Jed. cijena | Ukupno
Tehnička specifikacija materijala i rada za modernizaciju javne rasvjete na području ŽSTS Dervišaga 3 - Ulica Segment 1 (profil 106)
Ponuđena svjetiljka mora imati minimalno tražene karakteristike ili bolje. Sve cestovne svjetiljke trebaju biti proizvedene od jednog proizvođača, uslijed zadržavanja vizualnog identiteta i ostvarenja minimalnih troškova u garanciji i nakon isteka garancije, a koji se tiču eksploatacije svjetiljke u njenom životnom vijeku.
1 | Izvršiti odspajanje i demontažu postojećih svjetiljaka s postojećih rasvjetnih stupova, te prijevoz i odlaganje istih u skladište prema dogovoru s investitorom ili zbrinjavanje istih kao elektronskog otpada na registriranom odlagalištu. Komplet | kom | 5 |  | 0
2 | Korištenje auto-korpe za potrebu demontaže postojećih i montaže novih svjetiljaka odgovarajućih prilagodnih nasadnika na postojeće rasvjetne stupove. Komplet | kom | 5 |  | 0
3 | Isporuka i montaža čeličnog kraka duljine do 3m s promjerom vrha Ø60 za potrebu postavljanja svjetiljke javne rasvjete na betonski/drveni stup. Stavka uključuje sav potreban montažni pribor za krak. Komplet | kom | 4 |  | 0
4 | Isporučiti, spojiti i ugraditi sljedeće tipove cestovne rasvjete s pripadajućim predspojnim spravama i izvorima svjetlosti. Ponuditelj mora dokazati Naručitelju ponuđenu kvalitetu svjetiljke i priložiti tablicu usporednih vrijednosti projektirano/ponuđeno.
| Cestovna svjetiljka, priključne snage maksimalno 26W, LED izvor svjetlosti, temp. boje 3000 K, efikasnost svjetiljke min. 133 lm/W. Klasa izolacije II. (ponuđeno: _______________________________________ ) Komplet | kom | 5 |  | 0
5 | U skladu s Tehničkim propisom za niskonaponske instalacije (NN br.05/10) i normama za javnu rasvjetu HRN EN 13201, u prisustvu nadzornog inženjera izvršiti sljedeća ispitivanja i dostaviti pismene protokole i izjave o svojstvima ugrađene opreme: Komplet | kom | 1 |  | 0
izjave o svojstvima ugrađenih svjetiljaka
ispitno izvješće o mjerenju osvjetljenosti sukladno normi HRN EN 13201-4:2015 Cestovna rasvjeta-dio 4: Metode mjerenja rasvjete. Rezultati ispitivanja moraju pokazati da izvedena rasvjeta ispunjava svjetlotehničke zahtjeve definirane glavnim projektom.
6 | Izmještanje postojeće mjerne garniture i pripadnih glavnih osigurača te elemenata za osiguranje i upravljanje postojećih strujnih krugova javne rasvjete, iz transformatorske stanice u novi samostojeći ormar javne rasvjete s dva polja (polje za ugradnju mjerne garniture i polje javne rasvjete s tipskim bravicama distributera i koncesionara javne rasvjete). Stavka uključuje ormar javne rasvjete (s termostatom, grijače rasvjetom i priključnicom) kao i svi radovi i materijal na priključenju novog ormara javne rasvjete s postojeće transformatorske stanice (iskop, kabel, zatrpavanje rova, spajanje napojnog kabela u transformatorskoj stanici i u novom ormaru javne rasvjete). | kom | 1 |  | 0
7 | Izrada projekta izvedenog stanja izrađenog od strane ovlaštenog inženjera elektrotehničke struke (nacrt i opis izvedenog stanja u digitalnom i pisanom obliku). | kom | 1 |  | 0
| SVEUKUPNO (BEZ PDV-a): |  |  |  | 0
| PDV: |  |  |  | 0
| SVEUKUPNO (S PDV-om): |  |  |  | 0

## 80-1
Red. broj | Opis stavke | Jed. mjera | Količina | Jed. cijena | Ukupno
Tehnička specifikacija materijala i rada za modernizaciju javne rasvjete na području ŽSTS Drškovci - Ulica Segment 1 (profil 107)
Ponuđena svjetiljka mora imati minimalno tražene karakteristike ili bolje. Sve cestovne svjetiljke trebaju biti proizvedene od jednog proizvođača, uslijed zadržavanja vizualnog identiteta i ostvarenja minimalnih troškova u garanciji i nakon isteka garancije, a koji se tiču eksploatacije svjetiljke u njenom životnom vijeku.
1 | Izvršiti odspajanje i demontažu postojećih svjetiljaka s postojećih rasvjetnih stupova, te prijevoz i odlaganje istih u skladište prema dogovoru s investitorom ili zbrinjavanje istih kao elektronskog otpada na registriranom odlagalištu. Komplet | kom | 5 |  | 0
2 | Korištenje auto-korpe za potrebu demontaže postojećih i montaže novih svjetiljaka odgovarajućih prilagodnih nasadnika na postojeće rasvjetne stupove. Komplet | kom | 30 |  | 0
3 | Isporuka i montaža čeličnog kraka duljine do 3m s promjerom vrha Ø60 za potrebu postavljanja svjetiljke javne rasvjete na betonski/drveni stup. Stavka uključuje sav potreban montažni pribor za krak. Komplet | kom | 30 |  | 0
4 | Isporučiti, spojiti i ugraditi sljedeće tipove cestovne rasvjete s pripadajućim predspojnim spravama i izvorima svjetlosti. Ponuditelj mora dokazati Naručitelju ponuđenu kvalitetu svjetiljke i priložiti tablicu usporednih vrijednosti projektirano/ponuđeno.
| Cestovna svjetiljka, priključne snage maksimalno 32W, LED izvor svjetlosti, temp. boje 3000 K, efikasnost svjetiljke min. 149 lm/W. Klasa izolacije II. (ponuđeno: _______________________________________ ) Komplet | kom | 30 |  | 0
5 | U skladu s Tehničkim propisom za niskonaponske instalacije (NN br.05/10) i normama za javnu rasvjetu HRN EN 13201, u prisustvu nadzornog inženjera izvršiti sljedeća ispitivanja i dostaviti pismene protokole i izjave o svojstvima ugrađene opreme: Komplet | kom | 1 |  | 0
izjave o svojstvima ugrađenih svjetiljaka
ispitno izvješće o mjerenju osvjetljenosti sukladno normi HRN EN 13201-4:2015 Cestovna rasvjeta-dio 4: Metode mjerenja rasvjete. Rezultati ispitivanja moraju pokazati da izvedena rasvjeta ispunjava svjetlotehničke zahtjeve definirane glavnim projektom.
6 | Izmještanje postojeće mjerne garniture i pripadnih glavnih osigurača te elemenata za osiguranje i upravljanje postojećih strujnih krugova javne rasvjete, iz transformatorske stanice u novi samostojeći ormar javne rasvjete s dva polja (polje za ugradnju mjerne garniture i polje javne rasvjete s tipskim bravicama distributera i koncesionara javne rasvjete). Stavka uključuje ormar javne rasvjete (s termostatom, grijače rasvjetom i priključnicom) kao i svi radovi i materijal na priključenju novog ormara javne rasvjete s postojeće transformatorske stanice (iskop, kabel, zatrpavanje rova, spajanje napojnog kabela u transformatorskoj stanici i u novom ormaru javne rasvjete). | kom | 1 |  | 0
7 | Izrada projekta izvedenog stanja izrađenog od strane ovlaštenog inženjera elektrotehničke struke (nacrt i opis izvedenog stanja u digitalnom i pisanom obliku). | kom | 1 |  | 0
| SVEUKUPNO (BEZ PDV-a): |  |  |  | 0
| PDV: |  |  |  | 0
| SVEUKUPNO (S PDV-om): |  |  |  | 0

## 80-2
Red. broj | Opis stavke | Jed. mjera | Količina | Jed. cijena | Ukupno
Tehnička specifikacija materijala i rada za modernizaciju javne rasvjete na području ŽSTS Drškovci - Ulica Segment 2 (profil 108)
Ponuđena svjetiljka mora imati minimalno tražene karakteristike ili bolje. Sve cestovne svjetiljke trebaju biti proizvedene od jednog proizvođača, uslijed zadržavanja vizualnog identiteta i ostvarenja minimalnih troškova u garanciji i nakon isteka garancije, a koji se tiču eksploatacije svjetiljke u njenom životnom vijeku.
1 | Izvršiti odspajanje i demontažu postojećih svjetiljaka s postojećih rasvjetnih stupova, te prijevoz i odlaganje istih u skladište prema dogovoru s investitorom ili zbrinjavanje istih kao elektronskog otpada na registriranom odlagalištu. Komplet | kom | 11 |  | 0
2 | Korištenje auto-korpe za potrebu demontaže postojećih i montaže novih svjetiljaka odgovarajućih prilagodnih nasadnika na postojeće rasvjetne stupove. Komplet | kom | 15 |  | 0
3 | Isporuka i montaža čeličnog kraka duljine do 3m s promjerom vrha Ø60 za potrebu postavljanja svjetiljke javne rasvjete na betonski/drveni stup. Stavka uključuje sav potreban montažni pribor za krak. Komplet | kom | 15 |  | 0
4 | Isporučiti, spojiti i ugraditi sljedeće tipove cestovne rasvjete s pripadajućim predspojnim spravama i izvorima svjetlosti. Ponuditelj mora dokazati Naručitelju ponuđenu kvalitetu svjetiljke i priložiti tablicu usporednih vrijednosti projektirano/ponuđeno.
| Cestovna svjetiljka, priključne snage maksimalno 20W, LED izvor svjetlosti, temp. boje 3000 K, efikasnost svjetiljke min. 139 lm/W. Klasa izolacije II. (ponuđeno: _______________________________________ ) Komplet | kom | 15 |  | 0
5 | U skladu s Tehničkim propisom za niskonaponske instalacije (NN br.05/10) i normama za javnu rasvjetu HRN EN 13201, u prisustvu nadzornog inženjera izvršiti sljedeća ispitivanja i dostaviti pismene protokole i izjave o svojstvima ugrađene opreme: Komplet | kom | 1 |  | 0
izjave o svojstvima ugrađenih svjetiljaka
ispitno izvješće o mjerenju osvjetljenosti sukladno normi HRN EN 13201-4:2015 Cestovna rasvjeta-dio 4: Metode mjerenja rasvjete. Rezultati ispitivanja moraju pokazati da izvedena rasvjeta ispunjava svjetlotehničke zahtjeve definirane glavnim projektom.
6 | Izrada projekta izvedenog stanja izrađenog od strane ovlaštenog inženjera elektrotehničke struke (nacrt i opis izvedenog stanja u digitalnom i pisanom obliku). | kom | 1 |  | 0
| SVEUKUPNO (BEZ PDV-a): |  |  |  | 0
| PDV: |  |  |  | 0
| SVEUKUPNO (S PDV-om): |  |  |  | 0

## 80-3
Red. broj | Opis stavke | Jed. mjera | Količina | Jed. cijena | Ukupno
Tehnička specifikacija materijala i rada za modernizaciju javne rasvjete na području ŽSTS Drškovci - Ulica Segment 3 (profil 155)
Ponuđena svjetiljka mora imati minimalno tražene karakteristike ili bolje. Sve cestovne svjetiljke trebaju biti proizvedene od jednog proizvođača, uslijed zadržavanja vizualnog identiteta i ostvarenja minimalnih troškova u garanciji i nakon isteka garancije, a koji se tiču eksploatacije svjetiljke u njenom životnom vijeku.
1 | Izvršiti odspajanje i demontažu postojećih svjetiljaka s postojećih rasvjetnih stupova visine do h = 10 m, te prijevoz i odlaganje istih u skladište prema dogovoru s investitorom ili zbrinjavanje istih kao elektronskog otpada na registriranom odlagalištu. Komplet | kom | 3 |  | 0
2 | Korištenje auto-korpe za potrebu demontaže postojećih i montaže novih svjetiljaka odgovarajućih prilagodnih nasadnika na postojeće rasvjetne stupove visine do h = 10 m. Komplet | kom | 3 |  | 0
3 | Isporučiti, spojiti i ugraditi sljedeće tipove dekorativne rasvjete s pripadajućim predspojnim spravama i izvorima svjetlosti. Ponuditelj mora dokazati Naručitelju ponuđenu kvalitetu svjetiljke i priložiti tablicu usporednih vrijednosti projektirano/ponuđeno.
| Dekorativna svjetiljka stožastog oblika, priključne snage maksimalno 36W, LED izvor svjetlosti, temp. boje 3000 K, efikasnost svjetiljke min. 124 lm/W. Klasa izolacije II. (ponuđeno: _______________________________________ ) Komplet | kom | 3 |  | 0
4 | U skladu s Tehničkim propisom za niskonaponske instalacije (NN br.05/10) i normama za javnu rasvjetu HRN EN 13201, u prisustvu nadzornog inženjera izvršiti sljedeća ispitivanja i dostaviti pismene protokole i izjave o svojstvima ugrađene opreme: Komplet | kom | 1 |  | 0
izjave o svojstvima ugrađenih svjetiljaka
ispitno izvješće o mjerenju osvjetljenosti sukladno normi HRN EN 13201-4:2015 Cestovna rasvjeta-dio 4: Metode mjerenja rasvjete. Rezultati ispitivanja moraju pokazati da izvedena rasvjeta ispunjava svjetlotehničke zahtjeve definirane glavnim projektom.
5 | Izrada projekta izvedenog stanja izrađenog od strane ovlaštenog inženjera elektrotehničke struke (nacrt i opis izvedenog stanja u digitalnom i pisanom obliku). | kom | 1 |  | 0
| SVEUKUPNO (BEZ PDV-a): |  |  |  | 0
| PDV: |  |  |  | 0
| SVEUKUPNO (S PDV-om): |  |  |  | 0

## 82-1
Red. broj | Opis stavke | Jed. mjera | Količina | Jed. cijena | Ukupno
Tehnička specifikacija materijala i rada za modernizaciju javne rasvjete na području ŽSTS Golobrdci - Ulica Segment 1 (profil 111)
Ponuđena svjetiljka mora imati minimalno tražene karakteristike ili bolje. Sve cestovne svjetiljke trebaju biti proizvedene od jednog proizvođača, uslijed zadržavanja vizualnog identiteta i ostvarenja minimalnih troškova u garanciji i nakon isteka garancije, a koji se tiču eksploatacije svjetiljke u njenom životnom vijeku.
1 | Izvršiti odspajanje i demontažu postojećih svjetiljaka s postojećih rasvjetnih stupova, te prijevoz i odlaganje istih u skladište prema dogovoru s investitorom ili zbrinjavanje istih kao elektronskog otpada na registriranom odlagalištu. Komplet | kom | 8 |  | 0
2 | Korištenje auto-korpe za potrebu demontaže postojećih i montaže novih svjetiljaka odgovarajućih prilagodnih nasadnika na postojeće rasvjetne stupove. Komplet | kom | 61 |  | 0
3 | Isporuka i montaža čeličnog kraka duljine do 3m s promjerom vrha Ø60 za potrebu postavljanja svjetiljke javne rasvjete na betonski/drveni stup. Stavka uključuje sav potreban montažni pribor za krak. Komplet | kom | 52 |  | 0
4 | Isporučiti, spojiti i ugraditi sljedeće tipove cestovne rasvjete s pripadajućim predspojnim spravama i izvorima svjetlosti. Ponuditelj mora dokazati Naručitelju ponuđenu kvalitetu svjetiljke i priložiti tablicu usporednih vrijednosti projektirano/ponuđeno.
| Cestovna svjetiljka, priključne snage maksimalno 26W, LED izvor svjetlosti, temp. boje 3000 K, efikasnost svjetiljke min. 133 lm/W. Klasa izolacije II. (ponuđeno: _______________________________________ ) Komplet | kom | 61 |  | 0
5 | U skladu s Tehničkim propisom za niskonaponske instalacije (NN br.05/10) i normama za javnu rasvjetu HRN EN 13201, u prisustvu nadzornog inženjera izvršiti sljedeća ispitivanja i dostaviti pismene protokole i izjave o svojstvima ugrađene opreme: Komplet | kom | 1 |  | 0
izjave o svojstvima ugrađenih svjetiljaka
ispitno izvješće o mjerenju osvjetljenosti sukladno normi HRN EN 13201-4:2015 Cestovna rasvjeta-dio 4: Metode mjerenja rasvjete. Rezultati ispitivanja moraju pokazati da izvedena rasvjeta ispunjava svjetlotehničke zahtjeve definirane glavnim projektom.
6 | Izrada projekta izvedenog stanja izrađenog od strane ovlaštenog inženjera elektrotehničke struke (nacrt i opis izvedenog stanja u digitalnom i pisanom obliku). | kom | 1 |  | 0
| SVEUKUPNO (BEZ PDV-a): |  |  |  | 0
| PDV: |  |  |  | 0
| SVEUKUPNO (S PDV-om): |  |  |  | 0

## 81-1
Red. broj | Opis stavke | Jed. mjera | Količina | Jed. cijena | Ukupno
Tehnička specifikacija materijala i rada za modernizaciju javne rasvjete na području ŽSTS Emovački Lug - Ulica Segment 1 (profil 109)
Ponuđena svjetiljka mora imati minimalno tražene karakteristike ili bolje. Sve cestovne svjetiljke trebaju biti proizvedene od jednog proizvođača, uslijed zadržavanja vizualnog identiteta i ostvarenja minimalnih troškova u garanciji i nakon isteka garancije, a koji se tiču eksploatacije svjetiljke u njenom životnom vijeku.
1 | Izvršiti odspajanje i demontažu postojećih svjetiljaka s postojećih rasvjetnih stupova, te prijevoz i odlaganje istih u skladište prema dogovoru s investitorom ili zbrinjavanje istih kao elektronskog otpada na registriranom odlagalištu. Komplet | kom | 8 |  | 0
2 | Korištenje auto-korpe za potrebu demontaže postojećih i montaže novih svjetiljaka odgovarajućih prilagodnih nasadnika na postojeće rasvjetne stupove. Komplet | kom | 14 |  | 0
3 | Isporuka i montaža čeličnog kraka duljine do 3m s promjerom vrha Ø60 za potrebu postavljanja svjetiljke javne rasvjete na betonski/drveni stup. Stavka uključuje sav potreban montažni pribor za krak. Komplet | kom | 14 |  | 0
4 | Isporučiti, spojiti i ugraditi sljedeće tipove cestovne rasvjete s pripadajućim predspojnim spravama i izvorima svjetlosti. Ponuditelj mora dokazati Naručitelju ponuđenu kvalitetu svjetiljke i priložiti tablicu usporednih vrijednosti projektirano/ponuđeno.
| Cestovna svjetiljka, priključne snage maksimalno 20W, LED izvor svjetlosti, temp. boje 3000 K, efikasnost svjetiljke min. 139 lm/W. Klasa izolacije II. (ponuđeno: _______________________________________ ) Komplet | kom | 14 |  | 0
5 | U skladu s Tehničkim propisom za niskonaponske instalacije (NN br.05/10) i normama za javnu rasvjetu HRN EN 13201, u prisustvu nadzornog inženjera izvršiti sljedeća ispitivanja i dostaviti pismene protokole i izjave o svojstvima ugrađene opreme: Komplet | kom | 1 |  | 0
izjave o svojstvima ugrađenih svjetiljaka
ispitno izvješće o mjerenju osvjetljenosti sukladno normi HRN EN 13201-4:2015 Cestovna rasvjeta-dio 4: Metode mjerenja rasvjete. Rezultati ispitivanja moraju pokazati da izvedena rasvjeta ispunjava svjetlotehničke zahtjeve definirane glavnim projektom.
6 | Izrada projekta izvedenog stanja izrađenog od strane ovlaštenog inženjera elektrotehničke struke (nacrt i opis izvedenog stanja u digitalnom i pisanom obliku). | kom | 1 |  | 0
| SVEUKUPNO (BEZ PDV-a): |  |  |  | 0
| PDV: |  |  |  | 0
| SVEUKUPNO (S PDV-om): |  |  |  | 0

## 82-2
Red. broj | Opis stavke | Jed. mjera | Količina | Jed. cijena | Ukupno
Tehnička specifikacija materijala i rada za modernizaciju javne rasvjete na području ŽSTS Golobrdci - Ulica Segment 2 (profil 159)
Ponuđena svjetiljka mora imati minimalno tražene karakteristike ili bolje. Sve cestovne svjetiljke trebaju biti proizvedene od jednog proizvođača, uslijed zadržavanja vizualnog identiteta i ostvarenja minimalnih troškova u garanciji i nakon isteka garancije, a koji se tiču eksploatacije svjetiljke u njenom životnom vijeku.
1 | Izvršiti odspajanje i demontažu postojećih svjetiljaka s postojećih rasvjetnih stupova, te prijevoz i odlaganje istih u skladište prema dogovoru s investitorom ili zbrinjavanje istih kao elektronskog otpada na registriranom odlagalištu. Komplet | kom | 3 |  | 0
2 | Korištenje auto-korpe za potrebu demontaže postojećih i montaže novih svjetiljaka odgovarajućih prilagodnih nasadnika na postojeće rasvjetne stupove. Komplet | kom | 3 |  | 0
3 | Isporuka i montaža čeličnog kraka duljine do 3m s promjerom vrha Ø60 za potrebu postavljanja svjetiljke javne rasvjete na betonski/drveni stup. Stavka uključuje sav potreban montažni pribor za krak. Komplet | kom | 3 |  | 0
4 | Isporučiti, spojiti i ugraditi sljedeće tipove cestovne rasvjete s pripadajućim predspojnim spravama i izvorima svjetlosti. Ponuditelj mora dokazati Naručitelju ponuđenu kvalitetu svjetiljke i priložiti tablicu usporednih vrijednosti projektirano/ponuđeno.
| Cestovna svjetiljka, priključne snage maksimalno 26W, LED izvor svjetlosti, temp. boje 3000 K, efikasnost svjetiljke min. 139 lm/W. Klasa izolacije II. (ponuđeno: _______________________________________ ) Komplet | kom | 3 |  | 0
5 | U skladu s Tehničkim propisom za niskonaponske instalacije (NN br.05/10) i normama za javnu rasvjetu HRN EN 13201, u prisustvu nadzornog inženjera izvršiti sljedeća ispitivanja i dostaviti pismene protokole i izjave o svojstvima ugrađene opreme: Komplet | kom | 1 |  | 0
izjave o svojstvima ugrađenih svjetiljaka
ispitno izvješće o mjerenju osvjetljenosti sukladno normi HRN EN 13201-4:2015 Cestovna rasvjeta-dio 4: Metode mjerenja rasvjete. Rezultati ispitivanja moraju pokazati da izvedena rasvjeta ispunjava svjetlotehničke zahtjeve definirane glavnim projektom.
6 | Izrada projekta izvedenog stanja izrađenog od strane ovlaštenog inženjera elektrotehničke struke (nacrt i opis izvedenog stanja u digitalnom i pisanom obliku). | kom | 1 |  | 0
| SVEUKUPNO (BEZ PDV-a): |  |  |  | 0
| PDV: |  |  |  | 0
| SVEUKUPNO (S PDV-om): |  |  |  | 0

## 83-1
Red. broj | Opis stavke | Jed. mjera | Količina | Jed. cijena | Ukupno
Tehnička specifikacija materijala i rada za modernizaciju javne rasvjete na području ŽSTS Gornji Emovci - Ulica Segment 1 (profil 110)
Ponuđena svjetiljka mora imati minimalno tražene karakteristike ili bolje. Sve cestovne svjetiljke trebaju biti proizvedene od jednog proizvođača, uslijed zadržavanja vizualnog identiteta i ostvarenja minimalnih troškova u garanciji i nakon isteka garancije, a koji se tiču eksploatacije svjetiljke u njenom životnom vijeku.
1 | Izvršiti odspajanje i demontažu postojećih svjetiljaka s postojećih rasvjetnih stupova, te prijevoz i odlaganje istih u skladište prema dogovoru s investitorom ili zbrinjavanje istih kao elektronskog otpada na registriranom odlagalištu. Komplet | kom | 3 |  | 0
2 | Korištenje auto-korpe za potrebu demontaže postojećih i montaže novih svjetiljaka odgovarajućih prilagodnih nasadnika na postojeće rasvjetne stupove. Komplet | kom | 31 |  | 0
3 | Isporuka i montaža čeličnog kraka duljine do 3m s promjerom vrha Ø60 za potrebu postavljanja svjetiljke javne rasvjete na betonski/drveni stup. Stavka uključuje sav potreban montažni pribor za krak. Komplet | kom | 31 |  | 0
4 | Isporučiti, spojiti i ugraditi sljedeće tipove cestovne rasvjete s pripadajućim predspojnim spravama i izvorima svjetlosti. Ponuditelj mora dokazati Naručitelju ponuđenu kvalitetu svjetiljke i priložiti tablicu usporednih vrijednosti projektirano/ponuđeno.
| Cestovna svjetiljka, priključne snage maksimalno 26W, LED izvor svjetlosti, temp. boje 3000 K, efikasnost svjetiljke min. 133 lm/W. Klasa izolacije II. (ponuđeno: _______________________________________ ) Komplet | kom | 31 |  | 0
5 | U skladu s Tehničkim propisom za niskonaponske instalacije (NN br.05/10) i normama za javnu rasvjetu HRN EN 13201, u prisustvu nadzornog inženjera izvršiti sljedeća ispitivanja i dostaviti pismene protokole i izjave o svojstvima ugrađene opreme: Komplet | kom | 1 |  | 0
izjave o svojstvima ugrađenih svjetiljaka
ispitno izvješće o mjerenju osvjetljenosti sukladno normi HRN EN 13201-4:2015 Cestovna rasvjeta-dio 4: Metode mjerenja rasvjete. Rezultati ispitivanja moraju pokazati da izvedena rasvjeta ispunjava svjetlotehničke zahtjeve definirane glavnim projektom.
6 | Izrada projekta izvedenog stanja izrađenog od strane ovlaštenog inženjera elektrotehničke struke (nacrt i opis izvedenog stanja u digitalnom i pisanom obliku). | kom | 1 |  | 0
| SVEUKUPNO (BEZ PDV-a): |  |  |  | 0
| PDV: |  |  |  | 0
| SVEUKUPNO (S PDV-om): |  |  |  | 0

## 84-1
Red. broj | Opis stavke | Jed. mjera | Količina | Jed. cijena | Ukupno
Tehnička specifikacija materijala i rada za modernizaciju javne rasvjete na području ŽSTS Kunovci - Ulica Segment 1 (profil 112)
Ponuđena svjetiljka mora imati minimalno tražene karakteristike ili bolje. Sve cestovne svjetiljke trebaju biti proizvedene od jednog proizvođača, uslijed zadržavanja vizualnog identiteta i ostvarenja minimalnih troškova u garanciji i nakon isteka garancije, a koji se tiču eksploatacije svjetiljke u njenom životnom vijeku.
1 | Izvršiti odspajanje i demontažu postojećih svjetiljaka s postojećih rasvjetnih stupova, te prijevoz i odlaganje istih u skladište prema dogovoru s investitorom ili zbrinjavanje istih kao elektronskog otpada na registriranom odlagalištu. Komplet | kom | 5 |  | 0
2 | Korištenje auto-korpe za potrebu demontaže postojećih i montaže novih svjetiljaka odgovarajućih prilagodnih nasadnika na postojeće rasvjetne stupove. Komplet | kom | 8 |  | 0
3 | Isporuka i montaža čeličnog kraka duljine do 3m s promjerom vrha Ø60 za potrebu postavljanja svjetiljke javne rasvjete na betonski/drveni stup. Stavka uključuje sav potreban montažni pribor za krak. Komplet | kom | 8 |  | 0
4 | Isporučiti, spojiti i ugraditi sljedeće tipove cestovne rasvjete s pripadajućim predspojnim spravama i izvorima svjetlosti. Ponuditelj mora dokazati Naručitelju ponuđenu kvalitetu svjetiljke i priložiti tablicu usporednih vrijednosti projektirano/ponuđeno.
| Cestovna svjetiljka, priključne snage maksimalno 26W, LED izvor svjetlosti, temp. boje 3000 K, efikasnost svjetiljke min. 133 lm/W. Klasa izolacije II. (ponuđeno: _______________________________________ ) Komplet | kom | 8 |  | 0
5 | U skladu s Tehničkim propisom za niskonaponske instalacije (NN br.05/10) i normama za javnu rasvjetu HRN EN 13201, u prisustvu nadzornog inženjera izvršiti sljedeća ispitivanja i dostaviti pismene protokole i izjave o svojstvima ugrađene opreme: Komplet | kom | 1 |  | 0
izjave o svojstvima ugrađenih svjetiljaka
ispitno izvješće o mjerenju osvjetljenosti sukladno normi HRN EN 13201-4:2015 Cestovna rasvjeta-dio 4: Metode mjerenja rasvjete. Rezultati ispitivanja moraju pokazati da izvedena rasvjeta ispunjava svjetlotehničke zahtjeve definirane glavnim projektom.
6 | Izrada projekta izvedenog stanja izrađenog od strane ovlaštenog inženjera elektrotehničke struke (nacrt i opis izvedenog stanja u digitalnom i pisanom obliku). | kom | 1 |  | 0
| SVEUKUPNO (BEZ PDV-a): |  |  |  | 0
| PDV: |  |  |  | 0
| SVEUKUPNO (S PDV-om): |  |  |  | 0

## 84-2
Red. broj | Opis stavke | Jed. mjera | Količina | Jed. cijena | Ukupno
Tehnička specifikacija materijala i rada za modernizaciju javne rasvjete na području ŽSTS Kunovci - Ulica Segment 2 (profil 159)
Ponuđena svjetiljka mora imati minimalno tražene karakteristike ili bolje. Sve cestovne svjetiljke trebaju biti proizvedene od jednog proizvođača, uslijed zadržavanja vizualnog identiteta i ostvarenja minimalnih troškova u garanciji i nakon isteka garancije, a koji se tiču eksploatacije svjetiljke u njenom životnom vijeku.
1 | Izvršiti odspajanje i demontažu postojećih svjetiljaka s postojećih rasvjetnih stupova, te prijevoz i odlaganje istih u skladište prema dogovoru s investitorom ili zbrinjavanje istih kao elektronskog otpada na registriranom odlagalištu. Komplet | kom | 5 |  | 0
2 | Korištenje auto-korpe za potrebu demontaže postojećih i montaže novih svjetiljaka odgovarajućih prilagodnih nasadnika na postojeće rasvjetne stupove. Komplet | kom | 5 |  | 0
3 | Isporuka i montaža čeličnog kraka duljine do 3m s promjerom vrha Ø60 za potrebu postavljanja svjetiljke javne rasvjete na betonski/drveni stup. Stavka uključuje sav potreban montažni pribor za krak. Komplet | kom | 5 |  | 0
4 | Isporučiti, spojiti i ugraditi sljedeće tipove cestovne rasvjete s pripadajućim predspojnim spravama i izvorima svjetlosti. Ponuditelj mora dokazati Naručitelju ponuđenu kvalitetu svjetiljke i priložiti tablicu usporednih vrijednosti projektirano/ponuđeno.
| Cestovna svjetiljka, priključne snage maksimalno 26W, LED izvor svjetlosti, temp. boje 3000 K, efikasnost svjetiljke min. 139 lm/W. Klasa izolacije II. (ponuđeno: _______________________________________ ) Komplet | kom | 5 |  | 0
5 | U skladu s Tehničkim propisom za niskonaponske instalacije (NN br.05/10) i normama za javnu rasvjetu HRN EN 13201, u prisustvu nadzornog inženjera izvršiti sljedeća ispitivanja i dostaviti pismene protokole i izjave o svojstvima ugrađene opreme: Komplet | kom | 1 |  | 0
izjave o svojstvima ugrađenih svjetiljaka
ispitno izvješće o mjerenju osvjetljenosti sukladno normi HRN EN 13201-4:2015 Cestovna rasvjeta-dio 4: Metode mjerenja rasvjete. Rezultati ispitivanja moraju pokazati da izvedena rasvjeta ispunjava svjetlotehničke zahtjeve definirane glavnim projektom.
6 | Izrada projekta izvedenog stanja izrađenog od strane ovlaštenog inženjera elektrotehničke struke (nacrt i opis izvedenog stanja u digitalnom i pisanom obliku). | kom | 1 |  | 0
| SVEUKUPNO (BEZ PDV-a): |  |  |  | 0
| PDV: |  |  |  | 0
| SVEUKUPNO (S PDV-om): |  |  |  | 0

## 85-1
Red. broj | Opis stavke | Jed. mjera | Količina | Jed. cijena | Ukupno
Tehnička specifikacija materijala i rada za modernizaciju javne rasvjete na području ŽSTS Marindvor 2 - Ulica Segment 1 (profil 113)
Ponuđena svjetiljka mora imati minimalno tražene karakteristike ili bolje. Sve cestovne svjetiljke trebaju biti proizvedene od jednog proizvođača, uslijed zadržavanja vizualnog identiteta i ostvarenja minimalnih troškova u garanciji i nakon isteka garancije, a koji se tiču eksploatacije svjetiljke u njenom životnom vijeku.
1 | Izvršiti odspajanje i demontažu postojećih svjetiljaka s postojećih rasvjetnih stupova, te prijevoz i odlaganje istih u skladište prema dogovoru s investitorom ili zbrinjavanje istih kao elektronskog otpada na registriranom odlagalištu. Komplet | kom | 7 |  | 0
2 | Korištenje auto-korpe za potrebu demontaže postojećih i montaže novih svjetiljaka odgovarajućih prilagodnih nasadnika na postojeće rasvjetne stupove. Komplet | kom | 12 |  | 0
3 | Isporuka i montaža čeličnog kraka duljine do 3m s promjerom vrha Ø60 za potrebu postavljanja svjetiljke javne rasvjete na betonski/drveni stup. Stavka uključuje sav potreban montažni pribor za krak. Komplet | kom | 12 |  | 0
4 | Isporučiti, spojiti i ugraditi sljedeće tipove cestovne rasvjete s pripadajućim predspojnim spravama i izvorima svjetlosti. Ponuditelj mora dokazati Naručitelju ponuđenu kvalitetu svjetiljke i priložiti tablicu usporednih vrijednosti projektirano/ponuđeno.
| Cestovna svjetiljka, priključne snage maksimalno 32W, LED izvor svjetlosti, temp. boje 3000 K, efikasnost svjetiljke min. 149 lm/W. Klasa izolacije II. (ponuđeno: _______________________________________ ) Komplet | kom | 12 |  | 0
5 | U skladu s Tehničkim propisom za niskonaponske instalacije (NN br.05/10) i normama za javnu rasvjetu HRN EN 13201, u prisustvu nadzornog inženjera izvršiti sljedeća ispitivanja i dostaviti pismene protokole i izjave o svojstvima ugrađene opreme: Komplet | kom | 1 |  | 0
izjave o svojstvima ugrađenih svjetiljaka
ispitno izvješće o mjerenju osvjetljenosti sukladno normi HRN EN 13201-4:2015 Cestovna rasvjeta-dio 4: Metode mjerenja rasvjete. Rezultati ispitivanja moraju pokazati da izvedena rasvjeta ispunjava svjetlotehničke zahtjeve definirane glavnim projektom.
6 | Izmještanje postojeće mjerne garniture i pripadnih glavnih osigurača te elemenata za osiguranje i upravljanje postojećih strujnih krugova javne rasvjete, iz transformatorske stanice u novi samostojeći ormar javne rasvjete s dva polja (polje za ugradnju mjerne garniture i polje javne rasvjete s tipskim bravicama distributera i koncesionara javne rasvjete). Stavka uključuje ormar javne rasvjete (s termostatom, grijače rasvjetom i priključnicom) kao i svi radovi i materijal na priključenju novog ormara javne rasvjete s postojeće transformatorske stanice (iskop, kabel, zatrpavanje rova, spajanje napojnog kabela u transformatorskoj stanici i u novom ormaru javne rasvjete). | kom | 1 |  | 0
7 | Izrada projekta izvedenog stanja izrađenog od strane ovlaštenog inženjera elektrotehničke struke (nacrt i opis izvedenog stanja u digitalnom i pisanom obliku). | kom | 1 |  | 0
| SVEUKUPNO (BEZ PDV-a): |  |  |  | 0
| PDV: |  |  |  | 0
| SVEUKUPNO (S PDV-om): |  |  |  | 0

## 85-2
Red. broj | Opis stavke | Jed. mjera | Količina | Jed. cijena | Ukupno
Tehnička specifikacija materijala i rada za modernizaciju javne rasvjete na području ŽSTS Marindvor 2 - Ulica Segment 2 (profil 114)
Ponuđena svjetiljka mora imati minimalno tražene karakteristike ili bolje. Sve cestovne svjetiljke trebaju biti proizvedene od jednog proizvođača, uslijed zadržavanja vizualnog identiteta i ostvarenja minimalnih troškova u garanciji i nakon isteka garancije, a koji se tiču eksploatacije svjetiljke u njenom životnom vijeku.
1 | Izvršiti odspajanje i demontažu postojećih svjetiljaka s postojećih rasvjetnih stupova, te prijevoz i odlaganje istih u skladište prema dogovoru s investitorom ili zbrinjavanje istih kao elektronskog otpada na registriranom odlagalištu. Komplet | kom | 4 |  | 0
2 | Korištenje auto-korpe za potrebu demontaže postojećih i montaže novih svjetiljaka odgovarajućih prilagodnih nasadnika na postojeće rasvjetne stupove. Komplet | kom | 5 |  | 0
3 | Isporuka i montaža čeličnog kraka duljine do 3m s promjerom vrha Ø60 za potrebu postavljanja svjetiljke javne rasvjete na betonski/drveni stup. Stavka uključuje sav potreban montažni pribor za krak. Komplet | kom | 5 |  | 0
4 | Isporučiti, spojiti i ugraditi sljedeće tipove cestovne rasvjete s pripadajućim predspojnim spravama i izvorima svjetlosti. Ponuditelj mora dokazati Naručitelju ponuđenu kvalitetu svjetiljke i priložiti tablicu usporednih vrijednosti projektirano/ponuđeno.
| Cestovna svjetiljka, priključne snage maksimalno 20W, LED izvor svjetlosti, temp. boje 3000 K, efikasnost svjetiljke min. 139 lm/W. Klasa izolacije II. (ponuđeno: _______________________________________ ) Komplet | kom | 5 |  | 0
5 | U skladu s Tehničkim propisom za niskonaponske instalacije (NN br.05/10) i normama za javnu rasvjetu HRN EN 13201, u prisustvu nadzornog inženjera izvršiti sljedeća ispitivanja i dostaviti pismene protokole i izjave o svojstvima ugrađene opreme: Komplet | kom | 1 |  | 0
izjave o svojstvima ugrađenih svjetiljaka
ispitno izvješće o mjerenju osvjetljenosti sukladno normi HRN EN 13201-4:2015 Cestovna rasvjeta-dio 4: Metode mjerenja rasvjete. Rezultati ispitivanja moraju pokazati da izvedena rasvjeta ispunjava svjetlotehničke zahtjeve definirane glavnim projektom.
6 | Izrada projekta izvedenog stanja izrađenog od strane ovlaštenog inženjera elektrotehničke struke (nacrt i opis izvedenog stanja u digitalnom i pisanom obliku). | kom | 1 |  | 0
| SVEUKUPNO (BEZ PDV-a): |  |  |  | 0
| PDV: |  |  |  | 0
| SVEUKUPNO (S PDV-om): |  |  |  | 0

## 86-1
Red. broj | Opis stavke | Jed. mjera | Količina | Jed. cijena | Ukupno
Tehnička specifikacija materijala i rada za modernizaciju javne rasvjete na području ŽSTS Mihaljevci - Ulica Segment 1 (profil 115)
Ponuđena svjetiljka mora imati minimalno tražene karakteristike ili bolje. Sve cestovne svjetiljke trebaju biti proizvedene od jednog proizvođača, uslijed zadržavanja vizualnog identiteta i ostvarenja minimalnih troškova u garanciji i nakon isteka garancije, a koji se tiču eksploatacije svjetiljke u njenom životnom vijeku.
1 | Izvršiti odspajanje i demontažu postojećih svjetiljaka s postojećih rasvjetnih stupova, te prijevoz i odlaganje istih u skladište prema dogovoru s investitorom ili zbrinjavanje istih kao elektronskog otpada na registriranom odlagalištu. Komplet | kom | 4 |  | 0
2 | Korištenje auto-korpe za potrebu demontaže postojećih i montaže novih svjetiljaka odgovarajućih prilagodnih nasadnika na postojeće rasvjetne stupove. Komplet | kom | 38 |  | 0
3 | Isporuka i montaža čeličnog kraka duljine do 3m s promjerom vrha Ø60 za potrebu postavljanja svjetiljke javne rasvjete na betonski/drveni stup. Stavka uključuje sav potreban montažni pribor za krak. Komplet | kom | 38 |  | 0
4 | Isporučiti, spojiti i ugraditi sljedeće tipove cestovne rasvjete s pripadajućim predspojnim spravama i izvorima svjetlosti. Ponuditelj mora dokazati Naručitelju ponuđenu kvalitetu svjetiljke i priložiti tablicu usporednih vrijednosti projektirano/ponuđeno.
| Cestovna svjetiljka, priključne snage maksimalno 63W, LED izvor svjetlosti, temp. boje 3000 K, efikasnost svjetiljke min. 133 lm/W. Klasa izolacije II. (ponuđeno: _______________________________________ ) Komplet | kom | 38 |  | 0
5 | U skladu s Tehničkim propisom za niskonaponske instalacije (NN br.05/10) i normama za javnu rasvjetu HRN EN 13201, u prisustvu nadzornog inženjera izvršiti sljedeća ispitivanja i dostaviti pismene protokole i izjave o svojstvima ugrađene opreme: Komplet | kom | 1 |  | 0
izjave o svojstvima ugrađenih svjetiljaka
ispitno izvješće o mjerenju osvjetljenosti sukladno normi HRN EN 13201-4:2015 Cestovna rasvjeta-dio 4: Metode mjerenja rasvjete. Rezultati ispitivanja moraju pokazati da izvedena rasvjeta ispunjava svjetlotehničke zahtjeve definirane glavnim projektom.
6 | Izmještanje postojeće mjerne garniture i pripadnih glavnih osigurača te elemenata za osiguranje i upravljanje postojećih strujnih krugova javne rasvjete, iz transformatorske stanice u novi samostojeći ormar javne rasvjete s dva polja (polje za ugradnju mjerne garniture i polje javne rasvjete s tipskim bravicama distributera i koncesionara javne rasvjete). Stavka uključuje ormar javne rasvjete (s termostatom, grijače rasvjetom i priključnicom) kao i svi radovi i materijal na priključenju novog ormara javne rasvjete s postojeće transformatorske stanice (iskop, kabel, zatrpavanje rova, spajanje napojnog kabela u transformatorskoj stanici i u novom ormaru javne rasvjete). | kom | 1 |  | 0
7 | Izrada projekta izvedenog stanja izrađenog od strane ovlaštenog inženjera elektrotehničke struke (nacrt i opis izvedenog stanja u digitalnom i pisanom obliku). | kom | 1 |  | 0
| SVEUKUPNO (BEZ PDV-a): |  |  |  | 0
| PDV: |  |  |  | 0
| SVEUKUPNO (S PDV-om): |  |  |  | 0

## 86-2
Red. broj | Opis stavke | Jed. mjera | Količina | Jed. cijena | Ukupno
Tehnička specifikacija materijala i rada za modernizaciju javne rasvjete na području ŽSTS Mihaljevci - Ulica Segment 2 (profil 116)
Ponuđena svjetiljka mora imati minimalno tražene karakteristike ili bolje. Sve cestovne svjetiljke trebaju biti proizvedene od jednog proizvođača, uslijed zadržavanja vizualnog identiteta i ostvarenja minimalnih troškova u garanciji i nakon isteka garancije, a koji se tiču eksploatacije svjetiljke u njenom životnom vijeku.
1 | Izvršiti odspajanje i demontažu postojećih svjetiljaka s postojećih rasvjetnih stupova, te prijevoz i odlaganje istih u skladište prema dogovoru s investitorom ili zbrinjavanje istih kao elektronskog otpada na registriranom odlagalištu. Komplet | kom | 21 |  | 0
2 | Korištenje auto-korpe za potrebu demontaže postojećih i montaže novih svjetiljaka odgovarajućih prilagodnih nasadnika na postojeće rasvjetne stupove. Komplet | kom | 63 |  | 0
3 | Isporuka i montaža čeličnog kraka duljine do 3m s promjerom vrha Ø60 za potrebu postavljanja svjetiljke javne rasvjete na betonski/drveni stup. Stavka uključuje sav potreban montažni pribor za krak. Komplet | kom | 63 |  | 0
4 | Isporučiti, spojiti i ugraditi sljedeće tipove cestovne rasvjete s pripadajućim predspojnim spravama i izvorima svjetlosti. Ponuditelj mora dokazati Naručitelju ponuđenu kvalitetu svjetiljke i priložiti tablicu usporednih vrijednosti projektirano/ponuđeno.
| Cestovna svjetiljka, priključne snage maksimalno 20W, LED izvor svjetlosti, temp. boje 3000 K, efikasnost svjetiljke min. 139 lm/W. Klasa izolacije II. (ponuđeno: _______________________________________ ) Komplet | kom | 63 |  | 0
5 | U skladu s Tehničkim propisom za niskonaponske instalacije (NN br.05/10) i normama za javnu rasvjetu HRN EN 13201, u prisustvu nadzornog inženjera izvršiti sljedeća ispitivanja i dostaviti pismene protokole i izjave o svojstvima ugrađene opreme: Komplet | kom | 1 |  | 0
izjave o svojstvima ugrađenih svjetiljaka
ispitno izvješće o mjerenju osvjetljenosti sukladno normi HRN EN 13201-4:2015 Cestovna rasvjeta-dio 4: Metode mjerenja rasvjete. Rezultati ispitivanja moraju pokazati da izvedena rasvjeta ispunjava svjetlotehničke zahtjeve definirane glavnim projektom.
6 | Izrada projekta izvedenog stanja izrađenog od strane ovlaštenog inženjera elektrotehničke struke (nacrt i opis izvedenog stanja u digitalnom i pisanom obliku). | kom | 1 |  | 0
| SVEUKUPNO (BEZ PDV-a): |  |  |  | 0
| PDV: |  |  |  | 0
| SVEUKUPNO (S PDV-om): |  |  |  | 0

## 87-1
Red. broj | Opis stavke | Jed. mjera | Količina | Jed. cijena | Ukupno
Tehnička specifikacija materijala i rada za modernizaciju javne rasvjete na području ŽSTS Mihaljevci 3 - Ulica Segment 1 (profil 117)
Ponuđena svjetiljka mora imati minimalno tražene karakteristike ili bolje. Sve cestovne svjetiljke trebaju biti proizvedene od jednog proizvođača, uslijed zadržavanja vizualnog identiteta i ostvarenja minimalnih troškova u garanciji i nakon isteka garancije, a koji se tiču eksploatacije svjetiljke u njenom životnom vijeku.
1 | Izvršiti odspajanje i demontažu postojećih svjetiljaka s postojećih rasvjetnih stupova, te prijevoz i odlaganje istih u skladište prema dogovoru s investitorom ili zbrinjavanje istih kao elektronskog otpada na registriranom odlagalištu. Komplet | kom | 35 |  | 0
2 | Korištenje auto-korpe za potrebu demontaže postojećih i montaže novih svjetiljaka odgovarajućih prilagodnih nasadnika na postojeće rasvjetne stupove. Komplet | kom | 23 |  | 0
3 | Isporuka i montaža čeličnog kraka duljine do 3m s promjerom vrha Ø60 za potrebu postavljanja svjetiljke javne rasvjete na betonski/drveni stup. Stavka uključuje sav potreban montažni pribor za krak. Komplet | kom | 23 |  | 0
4 | Isporučiti, spojiti i ugraditi sljedeće tipove cestovne rasvjete s pripadajućim predspojnim spravama i izvorima svjetlosti. Ponuditelj mora dokazati Naručitelju ponuđenu kvalitetu svjetiljke i priložiti tablicu usporednih vrijednosti projektirano/ponuđeno.
| Cestovna svjetiljka, priključne snage maksimalno 63W, LED izvor svjetlosti, temp. boje 3000 K, efikasnost svjetiljke min. 133 lm/W. Klasa izolacije II. (ponuđeno: _______________________________________ ) Komplet | kom | 23 |  | 0
5 | U skladu s Tehničkim propisom za niskonaponske instalacije (NN br.05/10) i normama za javnu rasvjetu HRN EN 13201, u prisustvu nadzornog inženjera izvršiti sljedeća ispitivanja i dostaviti pismene protokole i izjave o svojstvima ugrađene opreme: Komplet | kom | 1 |  | 0
izjave o svojstvima ugrađenih svjetiljaka
ispitno izvješće o mjerenju osvjetljenosti sukladno normi HRN EN 13201-4:2015 Cestovna rasvjeta-dio 4: Metode mjerenja rasvjete. Rezultati ispitivanja moraju pokazati da izvedena rasvjeta ispunjava svjetlotehničke zahtjeve definirane glavnim projektom.
6 | Izmještanje postojeće mjerne garniture i pripadnih glavnih osigurača te elemenata za osiguranje i upravljanje postojećih strujnih krugova javne rasvjete, iz transformatorske stanice u novi samostojeći ormar javne rasvjete s dva polja (polje za ugradnju mjerne garniture i polje javne rasvjete s tipskim bravicama distributera i koncesionara javne rasvjete). Stavka uključuje ormar javne rasvjete (s termostatom, grijače rasvjetom i priključnicom) kao i svi radovi i materijal na priključenju novog ormara javne rasvjete s postojeće transformatorske stanice (iskop, kabel, zatrpavanje rova, spajanje napojnog kabela u transformatorskoj stanici i u novom ormaru javne rasvjete). | kom | 1 |  | 0
7 | Izrada projekta izvedenog stanja izrađenog od strane ovlaštenog inženjera elektrotehničke struke (nacrt i opis izvedenog stanja u digitalnom i pisanom obliku). | kom | 1 |  | 0
| SVEUKUPNO (BEZ PDV-a): |  |  |  | 0
| PDV: |  |  |  | 0
| SVEUKUPNO (S PDV-om): |  |  |  | 0

## 87-2
Red. broj | Opis stavke | Jed. mjera | Količina | Jed. cijena | Ukupno
Tehnička specifikacija materijala i rada za modernizaciju javne rasvjete na području ŽSTS Mihaljevci 3 - Ulica Segment 2 (profil 118)
Ponuđena svjetiljka mora imati minimalno tražene karakteristike ili bolje. Sve cestovne svjetiljke trebaju biti proizvedene od jednog proizvođača, uslijed zadržavanja vizualnog identiteta i ostvarenja minimalnih troškova u garanciji i nakon isteka garancije, a koji se tiču eksploatacije svjetiljke u njenom životnom vijeku.
1 | Izvršiti odspajanje i demontažu postojećih svjetiljaka s postojećih rasvjetnih stupova, te prijevoz i odlaganje istih u skladište prema dogovoru s investitorom ili zbrinjavanje istih kao elektronskog otpada na registriranom odlagalištu. Komplet | kom | 15 |  | 0
2 | Korištenje auto-korpe za potrebu demontaže postojećih i montaže novih svjetiljaka odgovarajućih prilagodnih nasadnika na postojeće rasvjetne stupove. Komplet | kom | 23 |  | 0
3 | Isporuka i montaža čeličnog kraka duljine do 3m s promjerom vrha Ø60 za potrebu postavljanja svjetiljke javne rasvjete na betonski/drveni stup. Stavka uključuje sav potreban montažni pribor za krak. Komplet | kom | 23 |  | 0
4 | Isporučiti, spojiti i ugraditi sljedeće tipove cestovne rasvjete s pripadajućim predspojnim spravama i izvorima svjetlosti. Ponuditelj mora dokazati Naručitelju ponuđenu kvalitetu svjetiljke i priložiti tablicu usporednih vrijednosti projektirano/ponuđeno.
| Cestovna svjetiljka, priključne snage maksimalno 20W, LED izvor svjetlosti, temp. boje 3000 K, efikasnost svjetiljke min. 139 lm/W. Klasa izolacije II. (ponuđeno: _______________________________________ ) Komplet | kom | 23 |  | 0
5 | U skladu s Tehničkim propisom za niskonaponske instalacije (NN br.05/10) i normama za javnu rasvjetu HRN EN 13201, u prisustvu nadzornog inženjera izvršiti sljedeća ispitivanja i dostaviti pismene protokole i izjave o svojstvima ugrađene opreme: Komplet | kom | 1 |  | 0
izjave o svojstvima ugrađenih svjetiljaka
ispitno izvješće o mjerenju osvjetljenosti sukladno normi HRN EN 13201-4:2015 Cestovna rasvjeta-dio 4: Metode mjerenja rasvjete. Rezultati ispitivanja moraju pokazati da izvedena rasvjeta ispunjava svjetlotehničke zahtjeve definirane glavnim projektom.
6 | Izrada projekta izvedenog stanja izrađenog od strane ovlaštenog inženjera elektrotehničke struke (nacrt i opis izvedenog stanja u digitalnom i pisanom obliku). | kom | 1 |  | 0
| SVEUKUPNO (BEZ PDV-a): |  |  |  | 0
| PDV: |  |  |  | 0
| SVEUKUPNO (S PDV-om): |  |  |  | 0

## 88-1
Red. broj | Opis stavke | Jed. mjera | Količina | Jed. cijena | Ukupno
Tehnička specifikacija materijala i rada za modernizaciju javne rasvjete na području ŽSTS Nova Lipa - Ulica Segment 1 (profil 119)
Ponuđena svjetiljka mora imati minimalno tražene karakteristike ili bolje. Sve cestovne svjetiljke trebaju biti proizvedene od jednog proizvođača, uslijed zadržavanja vizualnog identiteta i ostvarenja minimalnih troškova u garanciji i nakon isteka garancije, a koji se tiču eksploatacije svjetiljke u njenom životnom vijeku.
1 | Izvršiti odspajanje i demontažu postojećih svjetiljaka s postojećih rasvjetnih stupova, te prijevoz i odlaganje istih u skladište prema dogovoru s investitorom ili zbrinjavanje istih kao elektronskog otpada na registriranom odlagalištu. Komplet | kom | 15 |  | 0
2 | Korištenje auto-korpe za potrebu demontaže postojećih i montaže novih svjetiljaka odgovarajućih prilagodnih nasadnika na postojeće rasvjetne stupove. Komplet | kom | 40 |  | 0
3 | Isporuka i montaža čeličnog kraka duljine do 3m s promjerom vrha Ø60 za potrebu postavljanja svjetiljke javne rasvjete na betonski/drveni stup. Stavka uključuje sav potreban montažni pribor za krak. Komplet | kom | 40 |  | 0
4 | Isporučiti, spojiti i ugraditi sljedeće tipove cestovne rasvjete s pripadajućim predspojnim spravama i izvorima svjetlosti. Ponuditelj mora dokazati Naručitelju ponuđenu kvalitetu svjetiljke i priložiti tablicu usporednih vrijednosti projektirano/ponuđeno.
| Cestovna svjetiljka, priključne snage maksimalno 20W, LED izvor svjetlosti, temp. boje 3000 K, efikasnost svjetiljke min. 139 lm/W. Klasa izolacije II. (ponuđeno: _______________________________________ ) Komplet | kom | 40 |  | 0
5 | U skladu s Tehničkim propisom za niskonaponske instalacije (NN br.05/10) i normama za javnu rasvjetu HRN EN 13201, u prisustvu nadzornog inženjera izvršiti sljedeća ispitivanja i dostaviti pismene protokole i izjave o svojstvima ugrađene opreme: Komplet | kom | 1 |  | 0
izjave o svojstvima ugrađenih svjetiljaka
ispitno izvješće o mjerenju osvjetljenosti sukladno normi HRN EN 13201-4:2015 Cestovna rasvjeta-dio 4: Metode mjerenja rasvjete. Rezultati ispitivanja moraju pokazati da izvedena rasvjeta ispunjava svjetlotehničke zahtjeve definirane glavnim projektom.
6 | Izrada projekta izvedenog stanja izrađenog od strane ovlaštenog inženjera elektrotehničke struke (nacrt i opis izvedenog stanja u digitalnom i pisanom obliku). | kom | 1 |  | 0
| SVEUKUPNO (BEZ PDV-a): |  |  |  | 0
| PDV: |  |  |  | 0
| SVEUKUPNO (S PDV-om): |  |  |  | 0

## 89-1
Red. broj | Opis stavke | Jed. mjera | Količina | Jed. cijena | Ukupno
Tehnička specifikacija materijala i rada za modernizaciju javne rasvjete na području ŽSTS Novi Mihaljevci - Ulica Segment 1 (profil 120)
Ponuđena svjetiljka mora imati minimalno tražene karakteristike ili bolje. Sve cestovne svjetiljke trebaju biti proizvedene od jednog proizvođača, uslijed zadržavanja vizualnog identiteta i ostvarenja minimalnih troškova u garanciji i nakon isteka garancije, a koji se tiču eksploatacije svjetiljke u njenom životnom vijeku.
1 | Izvršiti odspajanje i demontažu postojećih svjetiljaka s postojećih rasvjetnih stupova, te prijevoz i odlaganje istih u skladište prema dogovoru s investitorom ili zbrinjavanje istih kao elektronskog otpada na registriranom odlagalištu. Komplet | kom | 11 |  | 0
2 | Korištenje auto-korpe za potrebu demontaže postojećih i montaže novih svjetiljaka odgovarajućih prilagodnih nasadnika na postojeće rasvjetne stupove. Komplet | kom | 20 |  | 0
3 | Isporuka i montaža čeličnog kraka duljine do 3m s promjerom vrha Ø60 za potrebu postavljanja svjetiljke javne rasvjete na betonski/drveni stup. Stavka uključuje sav potreban montažni pribor za krak. Komplet | kom | 20 |  | 0
4 | Isporučiti, spojiti i ugraditi sljedeće tipove cestovne rasvjete s pripadajućim predspojnim spravama i izvorima svjetlosti. Ponuditelj mora dokazati Naručitelju ponuđenu kvalitetu svjetiljke i priložiti tablicu usporednih vrijednosti projektirano/ponuđeno.
| Cestovna svjetiljka, priključne snage maksimalno 63W, LED izvor svjetlosti, temp. boje 3000 K, efikasnost svjetiljke min. 133 lm/W. Klasa izolacije II. (ponuđeno: _______________________________________ ) Komplet | kom | 20 |  | 0
5 | U skladu s Tehničkim propisom za niskonaponske instalacije (NN br.05/10) i normama za javnu rasvjetu HRN EN 13201, u prisustvu nadzornog inženjera izvršiti sljedeća ispitivanja i dostaviti pismene protokole i izjave o svojstvima ugrađene opreme: Komplet | kom | 1 |  | 0
izjave o svojstvima ugrađenih svjetiljaka
ispitno izvješće o mjerenju osvjetljenosti sukladno normi HRN EN 13201-4:2015 Cestovna rasvjeta-dio 4: Metode mjerenja rasvjete. Rezultati ispitivanja moraju pokazati da izvedena rasvjeta ispunjava svjetlotehničke zahtjeve definirane glavnim projektom.
6 | Izrada projekta izvedenog stanja izrađenog od strane ovlaštenog inženjera elektrotehničke struke (nacrt i opis izvedenog stanja u digitalnom i pisanom obliku). | kom | 1 |  | 0
| SVEUKUPNO (BEZ PDV-a): |  |  |  | 0
| PDV: |  |  |  | 0
| SVEUKUPNO (S PDV-om): |  |  |  | 0

## 90-1
Red. broj | Opis stavke | Jed. mjera | Količina | Jed. cijena | Ukupno
Tehnička specifikacija materijala i rada za modernizaciju javne rasvjete na području ŽSTS Novo selo - Ulica Segment 1 (profil 121)
Ponuđena svjetiljka mora imati minimalno tražene karakteristike ili bolje. Sve cestovne svjetiljke trebaju biti proizvedene od jednog proizvođača, uslijed zadržavanja vizualnog identiteta i ostvarenja minimalnih troškova u garanciji i nakon isteka garancije, a koji se tiču eksploatacije svjetiljke u njenom životnom vijeku.
1 | Izvršiti odspajanje i demontažu postojećih svjetiljaka s postojećih rasvjetnih stupova, te prijevoz i odlaganje istih u skladište prema dogovoru s investitorom ili zbrinjavanje istih kao elektronskog otpada na registriranom odlagalištu. Komplet | kom | 11 |  | 0
2 | Korištenje auto-korpe za potrebu demontaže postojećih i montaže novih svjetiljaka odgovarajućih prilagodnih nasadnika na postojeće rasvjetne stupove. Komplet | kom | 65 |  | 0
3 | Isporuka i montaža čeličnog kraka duljine do 3m s promjerom vrha Ø60 za potrebu postavljanja svjetiljke javne rasvjete na betonski/drveni stup. Stavka uključuje sav potreban montažni pribor za krak. Komplet | kom | 65 |  | 0
4 | Isporučiti, spojiti i ugraditi sljedeće tipove cestovne rasvjete s pripadajućim predspojnim spravama i izvorima svjetlosti. Ponuditelj mora dokazati Naručitelju ponuđenu kvalitetu svjetiljke i priložiti tablicu usporednih vrijednosti projektirano/ponuđeno.
| Cestovna svjetiljka, priključne snage maksimalno 20W, LED izvor svjetlosti, temp. boje 3000 K, efikasnost svjetiljke min. 139 lm/W. Klasa izolacije II. (ponuđeno: _______________________________________ ) Komplet | kom | 65 |  | 0
5 | U skladu s Tehničkim propisom za niskonaponske instalacije (NN br.05/10) i normama za javnu rasvjetu HRN EN 13201, u prisustvu nadzornog inženjera izvršiti sljedeća ispitivanja i dostaviti pismene protokole i izjave o svojstvima ugrađene opreme: Komplet | kom | 1 |  | 0
izjave o svojstvima ugrađenih svjetiljaka
ispitno izvješće o mjerenju osvjetljenosti sukladno normi HRN EN 13201-4:2015 Cestovna rasvjeta-dio 4: Metode mjerenja rasvjete. Rezultati ispitivanja moraju pokazati da izvedena rasvjeta ispunjava svjetlotehničke zahtjeve definirane glavnim projektom.
6 | Izrada projekta izvedenog stanja izrađenog od strane ovlaštenog inženjera elektrotehničke struke (nacrt i opis izvedenog stanja u digitalnom i pisanom obliku). | kom | 1 |  | 0
| SVEUKUPNO (BEZ PDV-a): |  |  |  | 0
| PDV: |  |  |  | 0
| SVEUKUPNO (S PDV-om): |  |  |  | 0

## 90-2
Red. broj | Opis stavke | Jed. mjera | Količina | Jed. cijena | Ukupno
Tehnička specifikacija materijala i rada za modernizaciju javne rasvjete na području ŽSTS Novo selo - Ulica Segment 2 (profil 159)
Ponuđena svjetiljka mora imati minimalno tražene karakteristike ili bolje. Sve cestovne svjetiljke trebaju biti proizvedene od jednog proizvođača, uslijed zadržavanja vizualnog identiteta i ostvarenja minimalnih troškova u garanciji i nakon isteka garancije, a koji se tiču eksploatacije svjetiljke u njenom životnom vijeku.
1 | Izvršiti odspajanje i demontažu postojećih svjetiljaka s postojećih rasvjetnih stupova, te prijevoz i odlaganje istih u skladište prema dogovoru s investitorom ili zbrinjavanje istih kao elektronskog otpada na registriranom odlagalištu. Komplet | kom | 3 |  | 0
2 | Korištenje auto-korpe za potrebu demontaže postojećih i montaže novih svjetiljaka odgovarajućih prilagodnih nasadnika na postojeće rasvjetne stupove. Komplet | kom | 3 |  | 0
3 | Isporuka i montaža čeličnog kraka duljine do 3m s promjerom vrha Ø60 za potrebu postavljanja svjetiljke javne rasvjete na betonski/drveni stup. Stavka uključuje sav potreban montažni pribor za krak. Komplet | kom | 3 |  | 0
4 | Isporučiti, spojiti i ugraditi sljedeće tipove cestovne rasvjete s pripadajućim predspojnim spravama i izvorima svjetlosti. Ponuditelj mora dokazati Naručitelju ponuđenu kvalitetu svjetiljke i priložiti tablicu usporednih vrijednosti projektirano/ponuđeno.
| Cestovna svjetiljka, priključne snage maksimalno 26W, LED izvor svjetlosti, temp. boje 3000 K, efikasnost svjetiljke min. 139 lm/W. Klasa izolacije II. (ponuđeno: _______________________________________ ) Komplet | kom | 3 |  | 0
5 | U skladu s Tehničkim propisom za niskonaponske instalacije (NN br.05/10) i normama za javnu rasvjetu HRN EN 13201, u prisustvu nadzornog inženjera izvršiti sljedeća ispitivanja i dostaviti pismene protokole i izjave o svojstvima ugrađene opreme: Komplet | kom | 1 |  | 0
izjave o svojstvima ugrađenih svjetiljaka
ispitno izvješće o mjerenju osvjetljenosti sukladno normi HRN EN 13201-4:2015 Cestovna rasvjeta-dio 4: Metode mjerenja rasvjete. Rezultati ispitivanja moraju pokazati da izvedena rasvjeta ispunjava svjetlotehničke zahtjeve definirane glavnim projektom.
6 | Izrada projekta izvedenog stanja izrađenog od strane ovlaštenog inženjera elektrotehničke struke (nacrt i opis izvedenog stanja u digitalnom i pisanom obliku). | kom | 1 |  | 0
| SVEUKUPNO (BEZ PDV-a): |  |  |  | 0
| PDV: |  |  |  | 0
| SVEUKUPNO (S PDV-om): |  |  |  | 0

## 91-1
Red. broj | Opis stavke | Jed. mjera | Količina | Jed. cijena | Ukupno
Tehnička specifikacija materijala i rada za modernizaciju javne rasvjete na području ŽSTS Seoci - Ulica Segment 1 (profil 122)
Ponuđena svjetiljka mora imati minimalno tražene karakteristike ili bolje. Sve cestovne svjetiljke trebaju biti proizvedene od jednog proizvođača, uslijed zadržavanja vizualnog identiteta i ostvarenja minimalnih troškova u garanciji i nakon isteka garancije, a koji se tiču eksploatacije svjetiljke u njenom životnom vijeku.
1 | Izvršiti odspajanje i demontažu postojećih svjetiljaka s postojećih rasvjetnih stupova, te prijevoz i odlaganje istih u skladište prema dogovoru s investitorom ili zbrinjavanje istih kao elektronskog otpada na registriranom odlagalištu. Komplet | kom | 3 |  | 0
2 | Korištenje auto-korpe za potrebu demontaže postojećih i montaže novih svjetiljaka odgovarajućih prilagodnih nasadnika na postojeće rasvjetne stupove. Komplet | kom | 43 |  | 0
3 | Isporuka i montaža čeličnog kraka duljine do 3m s promjerom vrha Ø60 za potrebu postavljanja svjetiljke javne rasvjete na betonski/drveni stup. Stavka uključuje sav potreban montažni pribor za krak. Komplet | kom | 43 |  | 0
4 | Isporučiti, spojiti i ugraditi sljedeće tipove cestovne rasvjete s pripadajućim predspojnim spravama i izvorima svjetlosti. Ponuditelj mora dokazati Naručitelju ponuđenu kvalitetu svjetiljke i priložiti tablicu usporednih vrijednosti projektirano/ponuđeno.
| Cestovna svjetiljka, priključne snage maksimalno 20W, LED izvor svjetlosti, temp. boje 3000 K, efikasnost svjetiljke min. 139 lm/W. Klasa izolacije II. (ponuđeno: _______________________________________ ) Komplet | kom | 43 |  | 0
5 | U skladu s Tehničkim propisom za niskonaponske instalacije (NN br.05/10) i normama za javnu rasvjetu HRN EN 13201, u prisustvu nadzornog inženjera izvršiti sljedeća ispitivanja i dostaviti pismene protokole i izjave o svojstvima ugrađene opreme: Komplet | kom | 1 |  | 0
izjave o svojstvima ugrađenih svjetiljaka
ispitno izvješće o mjerenju osvjetljenosti sukladno normi HRN EN 13201-4:2015 Cestovna rasvjeta-dio 4: Metode mjerenja rasvjete. Rezultati ispitivanja moraju pokazati da izvedena rasvjeta ispunjava svjetlotehničke zahtjeve definirane glavnim projektom.
6 | Izrada projekta izvedenog stanja izrađenog od strane ovlaštenog inženjera elektrotehničke struke (nacrt i opis izvedenog stanja u digitalnom i pisanom obliku). | kom | 1 |  | 0
| SVEUKUPNO (BEZ PDV-a): |  |  |  | 0
| PDV: |  |  |  | 0
| SVEUKUPNO (S PDV-om): |  |  |  | 0

## 92-1
Red. broj | Opis stavke | Jed. mjera | Količina | Jed. cijena | Ukupno
Tehnička specifikacija materijala i rada za modernizaciju javne rasvjete na području ŽSTS Šeovci - Ulica Segment 1 (profil 123)
Ponuđena svjetiljka mora imati minimalno tražene karakteristike ili bolje. Sve cestovne svjetiljke trebaju biti proizvedene od jednog proizvođača, uslijed zadržavanja vizualnog identiteta i ostvarenja minimalnih troškova u garanciji i nakon isteka garancije, a koji se tiču eksploatacije svjetiljke u njenom životnom vijeku.
1 | Izvršiti odspajanje i demontažu postojećih svjetiljaka s postojećih rasvjetnih stupova, te prijevoz i odlaganje istih u skladište prema dogovoru s investitorom ili zbrinjavanje istih kao elektronskog otpada na registriranom odlagalištu. Komplet | kom | 26 |  | 0
2 | Korištenje auto-korpe za potrebu demontaže postojećih i montaže novih svjetiljaka odgovarajućih prilagodnih nasadnika na postojeće rasvjetne stupove. Komplet | kom | 24 |  | 0
3 | Isporuka i montaža čeličnog kraka duljine do 3m s promjerom vrha Ø60 za potrebu postavljanja svjetiljke javne rasvjete na betonski/drveni stup. Stavka uključuje sav potreban montažni pribor za krak. Komplet | kom | 24 |  | 0
4 | Isporučiti, spojiti i ugraditi sljedeće tipove cestovne rasvjete s pripadajućim predspojnim spravama i izvorima svjetlosti. Ponuditelj mora dokazati Naručitelju ponuđenu kvalitetu svjetiljke i priložiti tablicu usporednih vrijednosti projektirano/ponuđeno.
| Cestovna svjetiljka, priključne snage maksimalno 20W, LED izvor svjetlosti, temp. boje 3000 K, efikasnost svjetiljke min. 139 lm/W. Klasa izolacije II. (ponuđeno: _______________________________________ ) Komplet | kom | 24 |  | 0
5 | U skladu s Tehničkim propisom za niskonaponske instalacije (NN br.05/10) i normama za javnu rasvjetu HRN EN 13201, u prisustvu nadzornog inženjera izvršiti sljedeća ispitivanja i dostaviti pismene protokole i izjave o svojstvima ugrađene opreme: Komplet | kom | 1 |  | 0
izjave o svojstvima ugrađenih svjetiljaka
ispitno izvješće o mjerenju osvjetljenosti sukladno normi HRN EN 13201-4:2015 Cestovna rasvjeta-dio 4: Metode mjerenja rasvjete. Rezultati ispitivanja moraju pokazati da izvedena rasvjeta ispunjava svjetlotehničke zahtjeve definirane glavnim projektom.
6 | Izrada projekta izvedenog stanja izrađenog od strane ovlaštenog inženjera elektrotehničke struke (nacrt i opis izvedenog stanja u digitalnom i pisanom obliku). | kom | 1 |  | 0
| SVEUKUPNO (BEZ PDV-a): |  |  |  | 0
| PDV: |  |  |  | 0
| SVEUKUPNO (S PDV-om): |  |  |  | 0

## 93-1
Red. broj | Opis stavke | Jed. mjera | Količina | Jed. cijena | Ukupno
Tehnička specifikacija materijala i rada za modernizaciju javne rasvjete na području ŽSTS Turnić - Ulica Segment 1 (profil 124)
Ponuđena svjetiljka mora imati minimalno tražene karakteristike ili bolje. Sve cestovne svjetiljke trebaju biti proizvedene od jednog proizvođača, uslijed zadržavanja vizualnog identiteta i ostvarenja minimalnih troškova u garanciji i nakon isteka garancije, a koji se tiču eksploatacije svjetiljke u njenom životnom vijeku.
1 | Izvršiti odspajanje i demontažu postojećih svjetiljaka s postojećih rasvjetnih stupova, te prijevoz i odlaganje istih u skladište prema dogovoru s investitorom ili zbrinjavanje istih kao elektronskog otpada na registriranom odlagalištu. Komplet | kom | 10 |  | 0
2 | Korištenje auto-korpe za potrebu demontaže postojećih i montaže novih svjetiljaka odgovarajućih prilagodnih nasadnika na postojeće rasvjetne stupove. Komplet | kom | 16 |  | 0
3 | Isporuka i montaža čeličnog kraka duljine do 3m s promjerom vrha Ø60 za potrebu postavljanja svjetiljke javne rasvjete na betonski/drveni stup. Stavka uključuje sav potreban montažni pribor za krak. Komplet | kom | 16 |  | 0
4 | Isporučiti, spojiti i ugraditi sljedeće tipove cestovne rasvjete s pripadajućim predspojnim spravama i izvorima svjetlosti. Ponuditelj mora dokazati Naručitelju ponuđenu kvalitetu svjetiljke i priložiti tablicu usporednih vrijednosti projektirano/ponuđeno.
| Cestovna svjetiljka, priključne snage maksimalno 20W, LED izvor svjetlosti, temp. boje 3000 K, efikasnost svjetiljke min. 139 lm/W. Klasa izolacije II. (ponuđeno: _______________________________________ ) Komplet | kom | 16 |  | 0
5 | U skladu s Tehničkim propisom za niskonaponske instalacije (NN br.05/10) i normama za javnu rasvjetu HRN EN 13201, u prisustvu nadzornog inženjera izvršiti sljedeća ispitivanja i dostaviti pismene protokole i izjave o svojstvima ugrađene opreme: Komplet | kom | 1 |  | 0
izjave o svojstvima ugrađenih svjetiljaka
ispitno izvješće o mjerenju osvjetljenosti sukladno normi HRN EN 13201-4:2015 Cestovna rasvjeta-dio 4: Metode mjerenja rasvjete. Rezultati ispitivanja moraju pokazati da izvedena rasvjeta ispunjava svjetlotehničke zahtjeve definirane glavnim projektom.
6 | Izmještanje postojeće mjerne garniture i pripadnih glavnih osigurača te elemenata za osiguranje i upravljanje postojećih strujnih krugova javne rasvjete, iz transformatorske stanice u novi samostojeći ormar javne rasvjete s dva polja (polje za ugradnju mjerne garniture i polje javne rasvjete s tipskim bravicama distributera i koncesionara javne rasvjete). Stavka uključuje ormar javne rasvjete (s termostatom, grijače rasvjetom i priključnicom) kao i svi radovi i materijal na priključenju novog ormara javne rasvjete s postojeće transformatorske stanice (iskop, kabel, zatrpavanje rova, spajanje napojnog kabela u transformatorskoj stanici i u novom ormaru javne rasvjete). | kom | 1 |  | 0
7 | Izrada projekta izvedenog stanja izrađenog od strane ovlaštenog inženjera elektrotehničke struke (nacrt i opis izvedenog stanja u digitalnom i pisanom obliku). | kom | 1 |  | 0
| SVEUKUPNO (BEZ PDV-a): |  |  |  | 0
| PDV: |  |  |  | 0
| SVEUKUPNO (S PDV-om): |  |  |  | 0

## 94-1
Red. broj | Opis stavke | Jed. mjera | Količina | Jed. cijena | Ukupno
Tehnička specifikacija materijala i rada za modernizaciju javne rasvjete na području ŽSTS Ugarci - Ulica Segment 1 (profil 125)
Ponuđena svjetiljka mora imati minimalno tražene karakteristike ili bolje. Sve cestovne svjetiljke trebaju biti proizvedene od jednog proizvođača, uslijed zadržavanja vizualnog identiteta i ostvarenja minimalnih troškova u garanciji i nakon isteka garancije, a koji se tiču eksploatacije svjetiljke u njenom životnom vijeku.
1 | Izvršiti odspajanje i demontažu postojećih svjetiljaka s postojećih rasvjetnih stupova, te prijevoz i odlaganje istih u skladište prema dogovoru s investitorom ili zbrinjavanje istih kao elektronskog otpada na registriranom odlagalištu. Komplet | kom | 12 |  | 0
2 | Korištenje auto-korpe za potrebu demontaže postojećih i montaže novih svjetiljaka odgovarajućih prilagodnih nasadnika na postojeće rasvjetne stupove. Komplet | kom | 21 |  | 0
3 | Isporuka i montaža čeličnog kraka duljine do 3m s promjerom vrha Ø60 za potrebu postavljanja svjetiljke javne rasvjete na betonski/drveni stup. Stavka uključuje sav potreban montažni pribor za krak. Komplet | kom | 21 |  | 0
4 | Isporučiti, spojiti i ugraditi sljedeće tipove cestovne rasvjete s pripadajućim predspojnim spravama i izvorima svjetlosti. Ponuditelj mora dokazati Naručitelju ponuđenu kvalitetu svjetiljke i priložiti tablicu usporednih vrijednosti projektirano/ponuđeno.
| Cestovna svjetiljka, priključne snage maksimalno 20W, LED izvor svjetlosti, temp. boje 3000 K, efikasnost svjetiljke min. 139 lm/W. Klasa izolacije II. (ponuđeno: _______________________________________ ) Komplet | kom | 21 |  | 0
5 | U skladu s Tehničkim propisom za niskonaponske instalacije (NN br.05/10) i normama za javnu rasvjetu HRN EN 13201, u prisustvu nadzornog inženjera izvršiti sljedeća ispitivanja i dostaviti pismene protokole i izjave o svojstvima ugrađene opreme: Komplet | kom | 1 |  | 0
izjave o svojstvima ugrađenih svjetiljaka
ispitno izvješće o mjerenju osvjetljenosti sukladno normi HRN EN 13201-4:2015 Cestovna rasvjeta-dio 4: Metode mjerenja rasvjete. Rezultati ispitivanja moraju pokazati da izvedena rasvjeta ispunjava svjetlotehničke zahtjeve definirane glavnim projektom.
6 | Izmještanje postojeće mjerne garniture i pripadnih glavnih osigurača te elemenata za osiguranje i upravljanje postojećih strujnih krugova javne rasvjete, iz transformatorske stanice u novi samostojeći ormar javne rasvjete s dva polja (polje za ugradnju mjerne garniture i polje javne rasvjete s tipskim bravicama distributera i koncesionara javne rasvjete). Stavka uključuje ormar javne rasvjete (s termostatom, grijače rasvjetom i priključnicom) kao i svi radovi i materijal na priključenju novog ormara javne rasvjete s postojeće transformatorske stanice (iskop, kabel, zatrpavanje rova, spajanje napojnog kabela u transformatorskoj stanici i u novom ormaru javne rasvjete). | kom | 1 |  | 0
7 | Izrada projekta izvedenog stanja izrađenog od strane ovlaštenog inženjera elektrotehničke struke (nacrt i opis izvedenog stanja u digitalnom i pisanom obliku). | kom | 1 |  | 0
| SVEUKUPNO (BEZ PDV-a): |  |  |  | 0
| PDV: |  |  |  | 0
| SVEUKUPNO (S PDV-om): |  |  |  | 0

## 94-2
Red. broj | Opis stavke | Jed. mjera | Količina | Jed. cijena | Ukupno
Tehnička specifikacija materijala i rada za modernizaciju javne rasvjete na području ŽSTS Ugarci - Ulica Segment 2 (profil 126)
Ponuđena svjetiljka mora imati minimalno tražene karakteristike ili bolje. Sve cestovne svjetiljke trebaju biti proizvedene od jednog proizvođača, uslijed zadržavanja vizualnog identiteta i ostvarenja minimalnih troškova u garanciji i nakon isteka garancije, a koji se tiču eksploatacije svjetiljke u njenom životnom vijeku.
1 | Izvršiti odspajanje i demontažu postojećih svjetiljaka s postojećih rasvjetnih stupova, te prijevoz i odlaganje istih u skladište prema dogovoru s investitorom ili zbrinjavanje istih kao elektronskog otpada na registriranom odlagalištu. Komplet | kom | 6 |  | 0
2 | Korištenje auto-korpe za potrebu demontaže postojećih i montaže novih svjetiljaka odgovarajućih prilagodnih nasadnika na postojeće rasvjetne stupove. Komplet | kom | 10 |  | 0
3 | Isporuka i montaža čeličnog kraka duljine do 3m s promjerom vrha Ø60 za potrebu postavljanja svjetiljke javne rasvjete na betonski/drveni stup. Stavka uključuje sav potreban montažni pribor za krak. Komplet | kom | 10 |  | 0
4 | Isporučiti, spojiti i ugraditi sljedeće tipove cestovne rasvjete s pripadajućim predspojnim spravama i izvorima svjetlosti. Ponuditelj mora dokazati Naručitelju ponuđenu kvalitetu svjetiljke i priložiti tablicu usporednih vrijednosti projektirano/ponuđeno.
| Cestovna svjetiljka, priključne snage maksimalno 20W, LED izvor svjetlosti, temp. boje 3000 K, efikasnost svjetiljke min. 138 lm/W. Klasa izolacije II. (ponuđeno: _______________________________________ ) Komplet | kom | 10 |  | 0
5 | U skladu s Tehničkim propisom za niskonaponske instalacije (NN br.05/10) i normama za javnu rasvjetu HRN EN 13201, u prisustvu nadzornog inženjera izvršiti sljedeća ispitivanja i dostaviti pismene protokole i izjave o svojstvima ugrađene opreme: Komplet | kom | 1 |  | 0
izjave o svojstvima ugrađenih svjetiljaka
ispitno izvješće o mjerenju osvjetljenosti sukladno normi HRN EN 13201-4:2015 Cestovna rasvjeta-dio 4: Metode mjerenja rasvjete. Rezultati ispitivanja moraju pokazati da izvedena rasvjeta ispunjava svjetlotehničke zahtjeve definirane glavnim projektom.
6 | Izrada projekta izvedenog stanja izrađenog od strane ovlaštenog inženjera elektrotehničke struke (nacrt i opis izvedenog stanja u digitalnom i pisanom obliku). | kom | 1 |  | 0
| SVEUKUPNO (BEZ PDV-a): |  |  |  | 0
| PDV: |  |  |  | 0
| SVEUKUPNO (S PDV-om): |  |  |  | 0

## 95-1
Red. broj | Opis stavke | Jed. mjera | Količina | Jed. cijena | Ukupno
Tehnička specifikacija materijala i rada za modernizaciju javne rasvjete na području ŽSTS Vidovci 3 - Ulica Segment 1 (profil 127)
Ponuđena svjetiljka mora imati minimalno tražene karakteristike ili bolje. Sve cestovne svjetiljke trebaju biti proizvedene od jednog proizvođača, uslijed zadržavanja vizualnog identiteta i ostvarenja minimalnih troškova u garanciji i nakon isteka garancije, a koji se tiču eksploatacije svjetiljke u njenom životnom vijeku.
1 | Izvršiti odspajanje i demontažu postojećih svjetiljaka s postojećih rasvjetnih stupova, te prijevoz i odlaganje istih u skladište prema dogovoru s investitorom ili zbrinjavanje istih kao elektronskog otpada na registriranom odlagalištu. Komplet | kom | 6 |  | 0
2 | Korištenje auto-korpe za potrebu demontaže postojećih i montaže novih svjetiljaka odgovarajućih prilagodnih nasadnika na postojeće rasvjetne stupove. Komplet | kom | 9 |  | 0
3 | Isporuka i montaža čeličnog kraka duljine do 3m s promjerom vrha Ø60 za potrebu postavljanja svjetiljke javne rasvjete na betonski/drveni stup. Stavka uključuje sav potreban montažni pribor za krak. Komplet | kom | 9 |  | 0
4 | Isporučiti, spojiti i ugraditi sljedeće tipove cestovne rasvjete s pripadajućim predspojnim spravama i izvorima svjetlosti. Ponuditelj mora dokazati Naručitelju ponuđenu kvalitetu svjetiljke i priložiti tablicu usporednih vrijednosti projektirano/ponuđeno.
| Cestovna svjetiljka, priključne snage maksimalno 20W, LED izvor svjetlosti, temp. boje 3000 K, efikasnost svjetiljke min. 139 lm/W. Klasa izolacije II. (ponuđeno: _______________________________________ ) Komplet | kom | 9 |  | 0
5 | U skladu s Tehničkim propisom za niskonaponske instalacije (NN br.05/10) i normama za javnu rasvjetu HRN EN 13201, u prisustvu nadzornog inženjera izvršiti sljedeća ispitivanja i dostaviti pismene protokole i izjave o svojstvima ugrađene opreme: Komplet | kom | 1 |  | 0
izjave o svojstvima ugrađenih svjetiljaka
ispitno izvješće o mjerenju osvjetljenosti sukladno normi HRN EN 13201-4:2015 Cestovna rasvjeta-dio 4: Metode mjerenja rasvjete. Rezultati ispitivanja moraju pokazati da izvedena rasvjeta ispunjava svjetlotehničke zahtjeve definirane glavnim projektom.
6 | Izmještanje postojeće mjerne garniture i pripadnih glavnih osigurača te elemenata za osiguranje i upravljanje postojećih strujnih krugova javne rasvjete, iz transformatorske stanice u novi samostojeći ormar javne rasvjete s dva polja (polje za ugradnju mjerne garniture i polje javne rasvjete s tipskim bravicama distributera i koncesionara javne rasvjete). Stavka uključuje ormar javne rasvjete (s termostatom, grijače rasvjetom i priključnicom) kao i svi radovi i materijal na priključenju novog ormara javne rasvjete s postojeće transformatorske stanice (iskop, kabel, zatrpavanje rova, spajanje napojnog kabela u transformatorskoj stanici i u novom ormaru javne rasvjete). | kom | 1 |  | 0
7 | Izrada projekta izvedenog stanja izrađenog od strane ovlaštenog inženjera elektrotehničke struke (nacrt i opis izvedenog stanja u digitalnom i pisanom obliku). | kom | 1 |  | 0
| SVEUKUPNO (BEZ PDV-a): |  |  |  | 0
| PDV: |  |  |  | 0
| SVEUKUPNO (S PDV-om): |  |  |  | 0

## 95-2
Red. broj | Opis stavke | Jed. mjera | Količina | Jed. cijena | Ukupno
Tehnička specifikacija materijala i rada za modernizaciju javne rasvjete na području ŽSTS Vidovci 3 - Ulica Segment 2 (profil 159)
Ponuđena svjetiljka mora imati minimalno tražene karakteristike ili bolje. Sve cestovne svjetiljke trebaju biti proizvedene od jednog proizvođača, uslijed zadržavanja vizualnog identiteta i ostvarenja minimalnih troškova u garanciji i nakon isteka garancije, a koji se tiču eksploatacije svjetiljke u njenom životnom vijeku.
1 | Izvršiti odspajanje i demontažu postojećih svjetiljaka s postojećih rasvjetnih stupova, te prijevoz i odlaganje istih u skladište prema dogovoru s investitorom ili zbrinjavanje istih kao elektronskog otpada na registriranom odlagalištu. Komplet | kom | 4 |  | 0
2 | Korištenje auto-korpe za potrebu demontaže postojećih i montaže novih svjetiljaka odgovarajućih prilagodnih nasadnika na postojeće rasvjetne stupove. Komplet | kom | 4 |  | 0
3 | Isporuka i montaža čeličnog kraka duljine do 3m s promjerom vrha Ø60 za potrebu postavljanja svjetiljke javne rasvjete na betonski/drveni stup. Stavka uključuje sav potreban montažni pribor za krak. Komplet | kom | 4 |  | 0
4 | Isporučiti, spojiti i ugraditi sljedeće tipove cestovne rasvjete s pripadajućim predspojnim spravama i izvorima svjetlosti. Ponuditelj mora dokazati Naručitelju ponuđenu kvalitetu svjetiljke i priložiti tablicu usporednih vrijednosti projektirano/ponuđeno.
| Cestovna svjetiljka, priključne snage maksimalno 26W, LED izvor svjetlosti, temp. boje 3000 K, efikasnost svjetiljke min. 139 lm/W. Klasa izolacije II. (ponuđeno: _______________________________________ ) Komplet | kom | 4 |  | 0
5 | U skladu s Tehničkim propisom za niskonaponske instalacije (NN br.05/10) i normama za javnu rasvjetu HRN EN 13201, u prisustvu nadzornog inženjera izvršiti sljedeća ispitivanja i dostaviti pismene protokole i izjave o svojstvima ugrađene opreme: Komplet | kom | 1 |  | 0
izjave o svojstvima ugrađenih svjetiljaka
ispitno izvješće o mjerenju osvjetljenosti sukladno normi HRN EN 13201-4:2015 Cestovna rasvjeta-dio 4: Metode mjerenja rasvjete. Rezultati ispitivanja moraju pokazati da izvedena rasvjeta ispunjava svjetlotehničke zahtjeve definirane glavnim projektom.
6 | Izrada projekta izvedenog stanja izrađenog od strane ovlaštenog inženjera elektrotehničke struke (nacrt i opis izvedenog stanja u digitalnom i pisanom obliku). | kom | 1 |  | 0
| SVEUKUPNO (BEZ PDV-a): |  |  |  | 0
| PDV: |  |  |  | 0
| SVEUKUPNO (S PDV-om): |  |  |  | 0

## 96-1
Red. broj | Opis stavke | Jed. mjera | Količina | Jed. cijena | Ukupno
Tehnička specifikacija materijala po segmentima ovisno o vrsti svjetiljke i segmentu
1 | Predspojeni "muško-ženski" konektori IP68 zajedno sa kabelom na svjetiljku - za svjetiljke na betonskim i drvenim stupovima. Trošak može biti uračunat u cijenu svjetiljke. | kom | 990 |  | 0
2 | Predspojeni kabel iz svjetiljke duljine od svjetiljke do razdjelnice stupa (za svjetiljke na čeličnim stupovima) tip kao HO/FR 3x1,5mm^2. Trošak može biti uračunat u cijenu svjetiljke. | m | 9560 |  | 0
3 | Dobava DVOKRAKA 1630mm, izveden s dva polukružna luka (promjer luka od 800mm), međusobno spojenih, čelični, cijevni sa cijevi promjera 42,4mm debljine stjenke 3,2mm, vruće cinčani i bojani – plastificirani u boji svjetiljke (RAL usklađen sa investitorom i konzervatorom), krakovi izvedeni na prihvat - adapter za stup vanjskog promjera 76mm. Dvokrak pripremljen za prihvat svjetiljaka promjera 60mm. (ZONA konzervatora) | kom | 21 |  | 0
4 | Redukcije za stup, pocinčane (phi 76/60mm i 90/60mm) ZONA konzervatora | kom | 44 |  | 0
5 | Bojanje svjetiljki u boju prema uvjetu Konzervatora - antracit | kom | 50 |  | 0
6 | Redukcije za dekorativne svjetiljke, pocinčane, (phi 76/60mm i 90/60mm) izvan Zona konzervatora | kom | 318 |  | 0
7 | Opremiti svaku svjetiljku Smart city Zhaga priključkom, komplet sa opremom i softwareom prema zadanoj specifikaciji. | kpl | 1 |  | 0
| SVEUKUPNO (BEZ PDV-a): |  |  |  | 0
| PDV: |  |  |  | 0
| SVEUKUPNO (S PDV-om): |  |  |  | 0

## Rekapitulacija
REKAPITULACIJA
RED. BROJ | SEGMENT | SVEUKUPNO (BEZ PDV-a): | PDV: | SVEUKUPNO (S PDV-om):
1 - 1 | Tehnička specifikacija materijala i rada za modernizaciju javne rasvjete na području ALTS 38 - Ulica Segment 1 (profil 1) | 0 | 0 | 0
1 - 2 | Tehnička specifikacija materijala i rada za modernizaciju javne rasvjete na području ALTS 38 - Ulica Segment 2 (profil 2) | 0 | 0 | 0
1 - 3 | Tehnička specifikacija materijala i rada za modernizaciju javne rasvjete na području ALTS 38 - Ulica Segment 3 (profil 159) | 0 | 0 | 0
2 - 1 | Tehnička specifikacija materijala i rada za modernizaciju javne rasvjete na području BSTS 52 - Ulica Segment 1 (profil 3) | 0 | 0 | 0
2 - 2 | Tehnička specifikacija materijala i rada za modernizaciju javne rasvjete na području BSTS 52 - Ulica Segment 2 (profil 4) | 0 | 0 | 0
2 - 3 | Tehnička specifikacija materijala i rada za modernizaciju javne rasvjete na području BSTS 52 - Ulica Segment 3 (profil 159) | 0 | 0 | 0
3 - 1 | Tehnička specifikacija materijala i rada za modernizaciju javne rasvjete na području BSTS Crkveni Vrhovci - Ulica Segment 1 (profil 5) | 0 | 0 | 0
4 - 1 | Tehnička specifikacija materijala i rada za modernizaciju javne rasvjete na području BSTS Gradski Vrhovci - Ulica Segment 1 (profil 6) | 0 | 0 | 0
5 - 1 | Tehnička specifikacija materijala i rada za modernizaciju javne rasvjete na području BSTS Krivaj - 1 - Ulica Segment 1 (profil 7) | 0 | 0 | 0
6 - 1 | Tehnička specifikacija materijala i rada za modernizaciju javne rasvjete na području BSTS Krivaj - 2 - Ulica Segment 1 (profil 8) | 0 | 0 | 0
7 - 1 | Tehnička specifikacija materijala i rada za modernizaciju javne rasvjete na području BSTS Marindvor 1 - Ulica Segment 1 (profil 9) | 0 | 0 | 0
7 - 2 | Tehnička specifikacija materijala i rada za modernizaciju javne rasvjete na području BSTS Marindvor 1 - Ulica Segment 2 (profil 10) | 0 | 0 | 0
8 - 1 | Tehnička specifikacija materijala i rada za modernizaciju javne rasvjete na području BSTS Novi Štitnjak - Ulica Segment 1 (profil 11) | 0 | 0 | 0
9 - 1 | Tehnička specifikacija materijala i rada za modernizaciju javne rasvjete na području BSTS Stara Lipa - Ulica Segment 1 (profil 12) | 0 | 0 | 0
10 - 1 | Tehnička specifikacija materijala i rada za modernizaciju javne rasvjete na području BSTS Stara Lipa - Ulica Segment 2 (profil 159) | 0 | 0 | 0
11 - 1 | Tehnička specifikacija materijala i rada za modernizaciju javne rasvjete na području BSTS Štitnjak - Ulica Segment 1 (profil 13) | 0 | 0 | 0
12 - 1 | Tehnička specifikacija materijala i rada za modernizaciju javne rasvjete na području KO 821 - Ulica Segment 1 (profil 14) | 0 | 0 | 0
12 - 2 | Tehnička specifikacija materijala i rada za modernizaciju javne rasvjete na području KO 821 - Ulica Segment 2 (profil 128) | 0 | 0 | 0
13 - 1 | Tehnička specifikacija materijala i rada za modernizaciju javne rasvjete na području KTS 1 - Ulica Segment 1 (profil 15) | 0 | 0 | 0
13 - 2 | Tehnička specifikacija materijala i rada za modernizaciju javne rasvjete na području KTS 1 - Ulica Segment 2 (Dalmatinska) | 0 | 0 | 0
13 - 3 | Tehnička specifikacija materijala i rada za modernizaciju javne rasvjete na području KTS 1 - Ulica Segment 2 (Matice hrvatske 1) | 0 | 0 | 0
13 - 4 | Tehnička specifikacija materijala i rada za modernizaciju javne rasvjete na području KTS 1 - Ulica Segment 2 (Matice hrvatske 2) | 0 | 0 | 0
14 - 1 | Tehnička specifikacija materijala i rada za modernizaciju javne rasvjete na području KTS 10 - Ulica Segment 1 (profil 16) | 0 | 0 | 0
14 - 2 | Tehnička specifikacija materijala i rada za modernizaciju javne rasvjete na području KTS 10 - Ulica Segment 2 (profil 17) | 0 | 0 | 0
14 - 3 | Tehnička specifikacija materijala i rada za modernizaciju javne rasvjete na području KTS 10 - Ulica Segment 3 (profil 18) | 0 | 0 | 0
15 - 1 | Tehnička specifikacija materijala i rada za modernizaciju javne rasvjete na području KTS 11 - Ulica Segment 1 (profil 19) | 0 | 0 | 0
15 - 2 | Tehnička specifikacija materijala i rada za modernizaciju javne rasvjete na području KTS 11 - Ulica Segment 2 (profil 20) | 0 | 0 | 0
16 - 1 | Tehnička specifikacija materijala i rada za modernizaciju javne rasvjete na području KTS 13 - Ulica Segment 1 (profil 21) | 0 | 0 | 0
16 - 2 | Tehnička specifikacija materijala i rada za modernizaciju javne rasvjete na području KTS 13 - Ulica Segment 2 (profil 22) | 0 | 0 | 0
16 - 3 | Tehnička specifikacija materijala i rada za modernizaciju javne rasvjete na području KTS 13 - Ulica Segment 3 (profil 159) | 0 | 0 | 0
17 - 1 | Tehnička specifikacija materijala i rada za modernizaciju javne rasvjete na području KTS 14 - Ulica Segment 1 (profil 23) | 0 | 0 | 0
18 - 1 | Tehnička specifikacija materijala i rada za modernizaciju javne rasvjete na području KTS 15 - Ulica Segment 1 (profil 24) | 0 | 0 | 0
18 - 2 | Tehnička specifikacija materijala i rada za modernizaciju javne rasvjete na području KTS 15 - Ulica Segment 2 (profil 25) | 0 | 0 | 0
19 - 1 | Tehnička specifikacija materijala i rada za modernizaciju javne rasvjete na području KTS 16 - Ulica Segment 1 (profil 26) | 0 | 0 | 0
19 - 2 | Tehnička specifikacija materijala i rada za modernizaciju javne rasvjete na području KTS 16 - Ulica Segment 2 (profil 143) | 0 | 0 | 0
19 - 3 | Tehnička specifikacija materijala i rada za modernizaciju javne rasvjete na području KTS 16 - Ulica Segment 3 (Kalvarija) | 0 | 0 | 0
20 - 1 | Tehnička specifikacija materijala i rada za modernizaciju javne rasvjete na području KTS 17 - Ulica Segment 1 (profil 27) | 0 | 0 | 0
20 - 2 | Tehnička specifikacija materijala i rada za modernizaciju javne rasvjete na području KTS 17 - Ulica Segment 2 (profil 143) | 0 | 0 | 0
20 - 3 | Tehnička specifikacija materijala i rada za modernizaciju javne rasvjete na području KTS 17 - Ulica Segment 3 (profil 159) | 0 | 0 | 0
21 - 1 | Tehnička specifikacija materijala i rada za modernizaciju javne rasvjete na području KTS 18 - Ulica Segment 1 (profil 143) | 0 | 0 | 0
22 - 1 | Tehnička specifikacija materijala i rada za modernizaciju javne rasvjete na području KTS 19 - Ulica Segment 1 (profil 28) | 0 | 0 | 0
23 - 1 | Tehnička specifikacija materijala i rada za modernizaciju javne rasvjete na području KTS 2 - Ulica Segment 1 (profil 29) | 0 | 0 | 0
23 - 2 | Tehnička specifikacija materijala i rada za modernizaciju javne rasvjete na području KTS 2 - Ulica Segment 2 (profil 30) | 0 | 0 | 0
23 - 3 | Tehnička specifikacija materijala i rada za modernizaciju javne rasvjete na području KTS 2 - Ulica Segment 3 (profil 128) | 0 | 0 | 0
23 - 4 | Tehnička specifikacija materijala i rada za modernizaciju javne rasvjete na području KTS 2 - Ulica Segment 4 (profil 144) | 0 | 0 | 0
23 - 5 | Tehnička specifikacija materijala i rada za modernizaciju javne rasvjete na području KTS 2 - Ulica Segment 5 (Antuna Kanižlića) | 0 | 0 | 0
23 - 6 | Tehnička specifikacija materijala i rada za modernizaciju javne rasvjete na području KTS 2 - Ulica Segment 6 (Svetog Vida) | 0 | 0 | 0
23 - 7 | Tehnička specifikacija materijala i rada za modernizaciju javne rasvjete na području KTS 2 - Ulica Segment 7 (Trg Matka Peića) | 0 | 0 | 0
23 - 8 | Tehnička specifikacija materijala i rada za modernizaciju javne rasvjete na području KTS 2 - Ulica Segment 8 (Trg Svetog Trojstva) | 0 | 0 | 0
23 - 9 | Tehnička specifikacija materijala i rada za modernizaciju javne rasvjete na području KTS 2 - Ulica Segment 9 (Kamenita vrata) | 0 | 0 | 0
24 - 1 | Tehnička specifikacija materijala i rada za modernizaciju javne rasvjete na području KTS 20 - Ulica Segment 1 (profil 31) | 0 | 0 | 0
24 - 2 | Tehnička specifikacija materijala i rada za modernizaciju javne rasvjete na području KTS 20 - Ulica Segment 2 (profil 32) | 0 | 0 | 0
24 - 3 | Tehnička specifikacija materijala i rada za modernizaciju javne rasvjete na području KTS 20 - Ulica Segment 3 (profil 159) | 0 | 0 | 0
25 - 1 | Tehnička specifikacija materijala i rada za modernizaciju javne rasvjete na području KTS 22 - Ulica Segment 1 (profil 33) | 0 | 0 | 0
25 - 2 | Tehnička specifikacija materijala i rada za modernizaciju javne rasvjete na području KTS 22 - Ulica Segment 2 (profil 34) | 0 | 0 | 0
25 - 3 | Tehnička specifikacija materijala i rada za modernizaciju javne rasvjete na području KTS 22 - Ulica Segment 3 (profil 159) | 0 | 0 | 0
26 - 1 | Tehnička specifikacija materijala i rada za modernizaciju javne rasvjete na području KTS 23 - Ulica Segment 1 (Sokolova) | 0 | 0 | 0
26 - 2 | Tehnička specifikacija materijala i rada za modernizaciju javne rasvjete na području KTS 23 - Ulica Segment 2 (profil 36) | 0 | 0 | 0
26 - 3 | Tehnička specifikacija materijala i rada za modernizaciju javne rasvjete na području KTS 23 - Ulica Segment 3 (profil P7) | 0 | 0 | 0
26 - 4 | Tehnička specifikacija materijala i rada za modernizaciju javne rasvjete na području KTS 23 - Ulica Segment 4 (profil 159) | 0 | 0 | 0
27 - 1 | Tehnička specifikacija materijala i rada za modernizaciju javne rasvjete na području KTS 24 - Ulica Segment 1 (profil 37) | 0 | 0 | 0
27 - 2 | Tehnička specifikacija materijala i rada za modernizaciju javne rasvjete na području KTS 24 - Ulica Segment 2 (profil 128) | 0 | 0 | 0
27 - 3 | Tehnička specifikacija materijala i rada za modernizaciju javne rasvjete na području KTS 24 - Ulica Segment 3 (profil 129) | 0 | 0 | 0
28 - 1 | Tehnička specifikacija materijala i rada za modernizaciju javne rasvjete na području KTS 25 - Ulica Segment 1 (profil 38) | 0 | 0 | 0
28 - 2 | Tehnička specifikacija materijala i rada za modernizaciju javne rasvjete na području KTS 25 - Ulica Segment 2 (profil 145) | 0 | 0 | 0
28 - 3 | Tehnička specifikacija materijala i rada za modernizaciju javne rasvjete na području KTS 25 - Ulica Segment 3 (Miroslava Kraljevića) | 0 | 0 | 0
28 - 4 | Tehnička specifikacija materijala i rada za modernizaciju javne rasvjete na području KTS 25 - Ulica Segment 4 (Pod gradom) | 0 | 0 | 0
28 - 5 | Tehnička specifikacija materijala i rada za modernizaciju javne rasvjete na području KTS 25 - Ulica Segment 5 (Trg Matka Peića) | 0 | 0 | 0
28 - 6 | Tehnička specifikacija materijala i rada za modernizaciju javne rasvjete na području KTS 25 - Ulica Segment 6 (pješački prijelaz M. Kraljevića) | 0 | 0 | 0
29 - 1 | Tehnička specifikacija materijala i rada za modernizaciju javne rasvjete na području KTS 26 - Ulica Segment 1 (profil 39) | 0 | 0 | 0
29 - 2 | Tehnička specifikacija materijala i rada za modernizaciju javne rasvjete na području KTS 26 - Ulica Segment 2 (profil 40) | 0 | 0 | 0
29 - 3 | Tehnička specifikacija materijala i rada za modernizaciju javne rasvjete na području KTS 26 - Ulica Segment 3 (profil 41) | 0 | 0 | 0
29 - 4 | Tehnička specifikacija materijala i rada za modernizaciju javne rasvjete na području KTS 26 - Ulica Segment 4 (profil 130) | 0 | 0 | 0
29 - 5 | Tehnička specifikacija materijala i rada za modernizaciju javne rasvjete na području KTS 26 - Ulica Segment 5 (Orljavska) | 0 | 0 | 0
29 - 6 | Tehnička specifikacija materijala i rada za modernizaciju javne rasvjete na području KTS 26 - Ulica Segment 6 (profil 158) | 0 | 0 | 0
29 - 7 | Tehnička specifikacija materijala i rada za modernizaciju javne rasvjete na području KTS 26 - Ulica Segment 7 (profil 159) | 0 | 0 | 0
30 - 1 | Tehnička specifikacija materijala i rada za modernizaciju javne rasvjete na području KTS 27 - Ulica Segment 1 (profil 42) | 0 | 0 | 0
30 - 2 | Tehnička specifikacija materijala i rada za modernizaciju javne rasvjete na području KTS 27 - Ulica Segment 2 (profil 56) | 0 | 0 | 0
30 - 3 | Tehnička specifikacija materijala i rada za modernizaciju javne rasvjete na području KTS 27 - Ulica Segment 3 (profil 146) | 0 | 0 | 0
31 - 1 | Tehnička specifikacija materijala i rada za modernizaciju javne rasvjete na području KTS 28 - Ulica Segment 1 (profil 143) | 0 | 0 | 0
32 - 1 | Tehnička specifikacija materijala i rada za modernizaciju javne rasvjete na području KTS 29 - Ulica Segment 1 (profil 98) | 0 | 0 | 0
32 - 2 | Tehnička specifikacija materijala i rada za modernizaciju javne rasvjete na području KTS 29 - Ulica Segment 2 (profil 143) | 0 | 0 | 0
32 - 3 | Tehnička specifikacija materijala i rada za modernizaciju javne rasvjete na području KTS 29 - Ulica Segment 3 (profil 159) | 0 | 0 | 0
33 - 1 | Tehnička specifikacija materijala i rada za modernizaciju javne rasvjete na području KTS 3 - Ulica Segment 1 (profil 43) | 0 | 0 | 0
33 - 2 | Tehnička specifikacija materijala i rada za modernizaciju javne rasvjete na području KTS 3 - Ulica Segment 2 (profil 44) | 0 | 0 | 0
33 - 3 | Tehnička specifikacija materijala i rada za modernizaciju javne rasvjete na području KTS 3 - Ulica Segment 3 (profil 45) | 0 | 0 | 0
33 - 4 | Tehnička specifikacija materijala i rada za modernizaciju javne rasvjete na području KTS 3 - Ulica Segment 4 (profil 136) | 0 | 0 | 0
33 - 5 | Tehnička specifikacija materijala i rada za modernizaciju javne rasvjete na području KTS 3 - Ulica Segment 5 (profil 147) | 0 | 0 | 0
33 - 6 | Tehnička specifikacija materijala i rada za modernizaciju javne rasvjete na području KTS 3 - Ulica Segment 6 (profil 159) | 0 | 0 | 0
33 - 7 | Tehnička specifikacija materijala i rada za modernizaciju javne rasvjete na području KTS 3 - Ulica Segment 7 (Kamenita vrata) | 0 | 0 | 0
33 - 8 | Tehnička specifikacija materijala i rada za modernizaciju javne rasvjete na području KTS 3 - Ulica Segment 7 (Babukićeva) | 0 | 0 | 0
34 - 1 | Tehnička specifikacija materijala i rada za modernizaciju javne rasvjete na području KTS 30 - Ulica Segment 1 (profil 46) | 0 | 0 | 0
34 - 2 | Tehnička specifikacija materijala i rada za modernizaciju javne rasvjete na području KTS 30 - Ulica Segment 2 (profil 47) | 0 | 0 | 0
34 - 3 | Tehnička specifikacija materijala i rada za modernizaciju javne rasvjete na području KTS 30 - Ulica Segment 3 (profil 157) | 0 | 0 | 0
35 - 1 | Tehnička specifikacija materijala i rada za modernizaciju javne rasvjete na području KTS 31 - Ulica Segment 1 (profil 48) | 0 | 0 | 0
35 - 2 | Tehnička specifikacija materijala i rada za modernizaciju javne rasvjete na području KTS 31 - Ulica Segment 2 (profil 49) | 0 | 0 | 0
35 - 3 | Tehnička specifikacija materijala i rada za modernizaciju javne rasvjete na području KTS 31 - Ulica Segment 3 (profil 50) | 0 | 0 | 0
35 - 4 | Tehnička specifikacija materijala i rada za modernizaciju javne rasvjete na području KTS 31 - Ulica Segment 4 (profil 154) | 0 | 0 | 0
35 - 5 | Tehnička specifikacija materijala i rada za modernizaciju javne rasvjete na području KTS 31 - Ulica Segment 5 (profil 159) | 0 | 0 | 0
36 - 1 | Tehnička specifikacija materijala i rada za modernizaciju javne rasvjete na području KTS 32 - Ulica Segment 1 (profil 51) | 0 | 0 | 0
36 - 2 | Tehnička specifikacija materijala i rada za modernizaciju javne rasvjete na području KTS 32 - Ulica Segment 2 (profil 143) | 0 | 0 | 0
37 - 1 | Tehnička specifikacija materijala i rada za modernizaciju javne rasvjete na području KTS 33 - Ulica Segment 1 (profil 52) | 0 | 0 | 0
38 - 1 | Tehnička specifikacija materijala i rada za modernizaciju javne rasvjete na području KTS 34 - Ulica Segment 1 (profil 53) | 0 | 0 | 0
38 - 2 | Tehnička specifikacija materijala i rada za modernizaciju javne rasvjete na području KTS 34 - Ulica Segment 2 (profil 54) | 0 | 0 | 0
38 - 3 | Tehnička specifikacija materijala i rada za modernizaciju javne rasvjete na području KTS 34 - Ulica Segment 3 (profil 55) | 0 | 0 | 0
39 - 1 | Tehnička specifikacija materijala i rada za modernizaciju javne rasvjete na području KTS 35 - Ulica Segment 1 (profil 143) | 0 | 0 | 0
40 - 1 | Tehnička specifikacija materijala i rada za modernizaciju javne rasvjete na području KTS 36 - Ulica Segment 1 (profil 56) | 0 | 0 | 0
40 - 2 | Tehnička specifikacija materijala i rada za modernizaciju javne rasvjete na području KTS 36 - Ulica Segment 2 (profil 57) | 0 | 0 | 0
40 - 3 | Tehnička specifikacija materijala i rada za modernizaciju javne rasvjete na području KTS 36 - Ulica Segment 3 (profil 131) | 0 | 0 | 0
40 - 4 | Tehnička specifikacija materijala i rada za modernizaciju javne rasvjete na području KTS 36 - Ulica Segment 4 (profil 148) | 0 | 0 | 0
41 - 1 | Tehnička specifikacija materijala i rada za modernizaciju javne rasvjete na području KTS 37 - Ulica Segment 1 (profil 58) | 0 | 0 | 0
41 - 2 | Tehnička specifikacija materijala i rada za modernizaciju javne rasvjete na području KTS 37 - Ulica Segment 2 (profil 159) | 0 | 0 | 0
42 - 1 | Tehnička specifikacija materijala i rada za modernizaciju javne rasvjete na području KTS 4 - Ulica Segment 1 (profil 59) | 0 | 0 | 0
42 - 2 | Tehnička specifikacija materijala i rada za modernizaciju javne rasvjete na području KTS 4 - Ulica Segment 2 (profil 60) | 0 | 0 | 0
42 - 3 | Tehnička specifikacija materijala i rada za modernizaciju javne rasvjete na području KTS 4 - Ulica Segment 3 (profil 137) | 0 | 0 | 0
42 - 4 | Tehnička specifikacija materijala i rada za modernizaciju javne rasvjete na području KTS 4 - Ulica Segment 4 (profil 149) | 0 | 0 | 0
42 - 5 | Tehnička specifikacija materijala i rada za modernizaciju javne rasvjete na području KTS 4 - Ulica Segment 5 (profil 156) | 0 | 0 | 0
43 - 1 | Tehnička specifikacija materijala i rada za modernizaciju javne rasvjete na području KTS 4 Dervišaga - Ulica Segment 1 (profil 61) | 0 | 0 | 0
43 - 2 | Tehnička specifikacija materijala i rada za modernizaciju javne rasvjete na području KTS 4 Dervišaga - Ulica Segment 2 (profil 62) | 0 | 0 | 0
44 - 1 | Tehnička specifikacija materijala i rada za modernizaciju javne rasvjete na području KTS 4 Vidovci - Ulica Segment 1 (profil 63) | 0 | 0 | 0
44 - 2 | Tehnička specifikacija materijala i rada za modernizaciju javne rasvjete na području KTS 4 Vidovci - Ulica Segment 2 (profil 159) | 0 | 0 | 0
45 - 1 | Tehnička specifikacija materijala i rada za modernizaciju javne rasvjete na području KTS 40 - Ulica Segment 1 (profil 64) | 0 | 0 | 0
45 - 2 | Tehnička specifikacija materijala i rada za modernizaciju javne rasvjete na području KTS 40 - Ulica Segment 2 (profil 65) | 0 | 0 | 0
46 - 1 | Tehnička specifikacija materijala i rada za modernizaciju javne rasvjete na području KTS 41 - Ulica Segment 1 (profil 150) | 0 | 0 | 0
47 - 1 | Tehnička specifikacija materijala i rada za modernizaciju javne rasvjete na području KTS 43 - Ulica Segment 1 (profil 143) | 0 | 0 | 0
48 - 1 | Tehnička specifikacija materijala i rada za modernizaciju javne rasvjete na području KTS 44 - Ulica Segment 1 (profil 138) | 0 | 0 | 0
49 - 1 | Tehnička specifikacija materijala i rada za modernizaciju javne rasvjete na području KTS 48 - Ulica Segment 1 (Dragutina Lermana) | 0 | 0 | 0
49 - 2 | Tehnička specifikacija materijala i rada za modernizaciju javne rasvjete na području KTS 48 - Ulica Segment 2 (Sv. Florijana) | 0 | 0 | 0
50 - 1 | Tehnička specifikacija materijala i rada za modernizaciju javne rasvjete na području KTS 49 - Ulica Segment 1 (profil 139) | 0 | 0 | 0
50 - 2 | Tehnička specifikacija materijala i rada za modernizaciju javne rasvjete na području KTS 49 - Ulica Segment 2 (Županijska) | 0 | 0 | 0
51 - 1 | Tehnička specifikacija materijala i rada za modernizaciju javne rasvjete na području KTS 5 - Ulica Segment 1 (profil 66) | 0 | 0 | 0
51 - 2 | Tehnička specifikacija materijala i rada za modernizaciju javne rasvjete na području KTS 5 - Ulica Segment 2 (profil 140) | 0 | 0 | 0
51 - 3 | Tehnička specifikacija materijala i rada za modernizaciju javne rasvjete na području KTS 5 - Ulica Segment 3 (profil 141) | 0 | 0 | 0
51 - 4 | Tehnička specifikacija materijala i rada za modernizaciju javne rasvjete na području KTS 5 - Ulica Segment 4 (profil 151) | 0 | 0 | 0
51 - 5 | Tehnička specifikacija materijala i rada za modernizaciju javne rasvjete na području KTS 5 - Ulica Segment 5 (pješački prijelaz Njemačka ul.) | 0 | 0 | 0
51 - 6 | Tehnička specifikacija materijala i rada za modernizaciju javne rasvjete na području KTS 5 - Ulica Segment 6 (pješački prijelaz Arslanovci ul.) | 0 | 0 | 0
52 - 1 | Tehnička specifikacija materijala i rada za modernizaciju javne rasvjete na području KTS 5 Vidovci - Ulica Segment 1 (profil 67) | 0 | 0 | 0
52 - 2 | Tehnička specifikacija materijala i rada za modernizaciju javne rasvjete na području KTS 5 Vidovci - Ulica Segment 2 (profil 133) | 0 | 0 | 0
53 - 1 | Tehnička specifikacija materijala i rada za modernizaciju javne rasvjete na području KTS 51 - Ulica Segment 1 (profil 68) | 0 | 0 | 0
53 - 2 | Tehnička specifikacija materijala i rada za modernizaciju javne rasvjete na području KTS 51 - Ulica Segment 2 (profil 69) | 0 | 0 | 0
54 - 1 | Tehnička specifikacija materijala i rada za modernizaciju javne rasvjete na području KTS 6 - Ulica Segment 1 (profil 142) | 0 | 0 | 0
54 - 2 | Tehnička specifikacija materijala i rada za modernizaciju javne rasvjete na području KTS 6 - Ulica Segment 2 (profil 152) | 0 | 0 | 0
55 - 1 | Tehnička specifikacija materijala i rada za modernizaciju javne rasvjete na području KTS 64 - Ulica Segment 1 (profil 70) | 0 | 0 | 0
55 - 2 | Tehnička specifikacija materijala i rada za modernizaciju javne rasvjete na području KTS 64 - Ulica Segment 2 (profil 71) | 0 | 0 | 0
56 - 1 | Tehnička specifikacija materijala i rada za modernizaciju javne rasvjete na području KTS 67 - Ulica Segment 1 (profil 72) | 0 | 0 | 0
56 - 2 | Tehnička specifikacija materijala i rada za modernizaciju javne rasvjete na području KTS 67 - Ulica Segment 2 (profil 73) | 0 | 0 | 0
56 - 3 | Tehnička specifikacija materijala i rada za modernizaciju javne rasvjete na području KTS 67 - Ulica Segment 3 (profil 133) | 0 | 0 | 0
57 - 1 | Tehnička specifikacija materijala i rada za modernizaciju javne rasvjete na području KTS 68 - Ulica Segment 1 (profil 74) | 0 | 0 | 0
57 - 2 | Tehnička specifikacija materijala i rada za modernizaciju javne rasvjete na području KTS 68 - Ulica Segment 2 (profil 75) | 0 | 0 | 0
58 - 1 | Tehnička specifikacija materijala i rada za modernizaciju javne rasvjete na području KTS 7 - Ulica Segment 1 (Sv Roka) | 0 | 0 | 0
58 - 2 | Tehnička specifikacija materijala i rada za modernizaciju javne rasvjete na području KTS 7 - Ulica Segment 2 (profil 153) | 0 | 0 | 0
59 - 1 | Tehnička specifikacija materijala i rada za modernizaciju javne rasvjete na području KTS 71 - Ulica Segment 1 (profil 77) | 0 | 0 | 0
60 - 1 | Tehnička specifikacija materijala i rada za modernizaciju javne rasvjete na području KTS 72 - Ulica Segment 1 (profil 78) | 0 | 0 | 0
61 - 1 | Tehnička specifikacija materijala i rada za modernizaciju javne rasvjete na području KTS 73 - Ulica Segment 1 (profil 79) | 0 | 0 | 0
61 - 2 | Tehnička specifikacija materijala i rada za modernizaciju javne rasvjete na području KTS 73 - Ulica Segment 2 (profil 80) | 0 | 0 | 0
61 - 3 | Tehnička specifikacija materijala i rada za modernizaciju javne rasvjete na području KTS 73 - Ulica Segment 3 (profil 134) | 0 | 0 | 0
62 - 1 | Tehnička specifikacija materijala i rada za modernizaciju javne rasvjete na području KTS 79 - Ulica Segment 1 (profil 81) | 0 | 0 | 0
62 - 2 | Tehnička specifikacija materijala i rada za modernizaciju javne rasvjete na području KTS 79 - Ulica Segment 2 (profil 82) | 0 | 0 | 0
62 - 3 | Tehnička specifikacija materijala i rada za modernizaciju javne rasvjete na području KTS 79 - Ulica Segment 3 (profil 83) | 0 | 0 | 0
62 - 4 | Tehnička specifikacija materijala i rada za modernizaciju javne rasvjete na području KTS 79 - Ulica Segment 4 (profil 159) | 0 | 0 | 0
63 - 1 | Tehnička specifikacija materijala i rada za modernizaciju javne rasvjete na području KTS 8 - Ulica Segment 1 (profil 159) | 0 | 0 | 0
63 - 2 | Tehnička specifikacija materijala i rada za modernizaciju javne rasvjete na području KTS 8 - Ulica Segment 2 (profil P7) | 0 | 0 | 0
64 - 1 | Tehnička specifikacija materijala i rada za modernizaciju javne rasvjete na području KTS 9 - Ulica Segment 1 (profil 84) | 0 | 0 | 0
64 - 2 | Tehnička specifikacija materijala i rada za modernizaciju javne rasvjete na području KTS 9 - Ulica Segment 2 (profil 85) | 0 | 0 | 0
64 - 3 | Tehnička specifikacija materijala i rada za modernizaciju javne rasvjete na području KTS 9 - Ulica Segment 3 (profil 86) | 0 | 0 | 0
65 - 1 | Tehnička specifikacija materijala i rada za modernizaciju javne rasvjete na području KTS Slavonska - Ulica Segment 1 (profil 70) | 0 | 0 | 0
65 - 2 | Tehnička specifikacija materijala i rada za modernizaciju javne rasvjete na području KTS Slavonska - Ulica Segment 2 (profil 154) | 0 | 0 | 0
66 - 1 | Tehnička specifikacija materijala i rada za modernizaciju javne rasvjete na području PTTS 12 - Ulica Segment 1 (profil 87) | 0 | 0 | 0
66 - 2 | Tehnička specifikacija materijala i rada za modernizaciju javne rasvjete na području PTTS 12 - Ulica Segment 2 (profil 143) | 0 | 0 | 0
66 - 3 | Tehnička specifikacija materijala i rada za modernizaciju javne rasvjete na području PTTS 12 - Ulica Segment 3 (profil 159) | 0 | 0 | 0
66 - 4 | Tehnička specifikacija materijala i rada za modernizaciju javne rasvjete na području PTTS 12 - Ulica Segment 4 (Sokolova) | 0 | 0 | 0
67 - 1 | Tehnička specifikacija materijala i rada za modernizaciju javne rasvjete na području ŽSTS 39 - Ulica Segment 1 (profil 88) | 0 | 0 | 0
68 - 1 | Tehnička specifikacija materijala i rada za modernizaciju javne rasvjete na području ŽSTS 45 - Ulica Segment 1 (profil 89) | 0 | 0 | 0
68 - 2 | Tehnička specifikacija materijala i rada za modernizaciju javne rasvjete na području ŽSTS 45 - Ulica Segment 2 (profil 90) | 0 | 0 | 0
68 - 3 | Tehnička specifikacija materijala i rada za modernizaciju javne rasvjete na području ŽSTS 45 - Ulica Segment 3 (profil 91) | 0 | 0 | 0
69 - 1 | Tehnička specifikacija materijala i rada za modernizaciju javne rasvjete na području ŽSTS 46 - Ulica Segment 1 (profil 92) | 0 | 0 | 0
69 - 2 | Tehnička specifikacija materijala i rada za modernizaciju javne rasvjete na području ŽSTS 46 - Ulica Segment 2 (profil 93) | 0 | 0 | 0
70 - 1 | Tehnička specifikacija materijala i rada za modernizaciju javne rasvjete na području ŽSTS 47 - Ulica Segment 1 (profil 94) | 0 | 0 | 0
70 - 2 | Tehnička specifikacija materijala i rada za modernizaciju javne rasvjete na području ŽSTS 47 - Ulica Segment 2 (profil 159) | 0 | 0 | 0
71 - 1 | Tehnička specifikacija materijala i rada za modernizaciju javne rasvjete na području ŽSTS 50 - Ulica Segment 1 (profil 95) | 0 | 0 | 0
72 - 1 | Tehnička specifikacija materijala i rada za modernizaciju javne rasvjete na području ŽSTS 53 - Ulica Segment 1 (profil 96) | 0 | 0 | 0
72 - 2 | Tehnička specifikacija materijala i rada za modernizaciju javne rasvjete na području ŽSTS 53 - Ulica Segment 2 (profil 97) | 0 | 0 | 0
72 - 3 | Tehnička specifikacija materijala i rada za modernizaciju javne rasvjete na području ŽSTS 53 - Ulica Segment 3 (profil 159) | 0 | 0 | 0
73 - 1 | Tehnička specifikacija materijala i rada za modernizaciju javne rasvjete na području ŽSTS 54 - Ulica Segment 1 (profil 98) | 0 | 0 | 0
73 - 2 | Tehnička specifikacija materijala i rada za modernizaciju javne rasvjete na području ŽSTS 54 - Ulica Segment 2 (profil 159) | 0 | 0 | 0
74 - 1 | Tehnička specifikacija materijala i rada za modernizaciju javne rasvjete na području ŽSTS 55 - Ulica Segment 1 (profil 99) | 0 | 0 | 0
74 - 2 | Tehnička specifikacija materijala i rada za modernizaciju javne rasvjete na području ŽSTS 55 - Ulica Segment 2 (profil 100) | 0 | 0 | 0
74 - 3 | Tehnička specifikacija materijala i rada za modernizaciju javne rasvjete na području ŽSTS 55 - Ulica Segment 3 (profil 159) | 0 | 0 | 0
75 - 1 | Tehnička specifikacija materijala i rada za modernizaciju javne rasvjete na području ŽSTS Alaginci - Ulica Segment 1 (profil 101) | 0 | 0 | 0
76 - 1 | Tehnička specifikacija materijala i rada za modernizaciju javne rasvjete na području ŽSTS Bankovci - Ulica Segment 1 (profil 102) | 0 | 0 | 0
77 - 1 | Tehnička specifikacija materijala i rada za modernizaciju javne rasvjete na području ŽSTS Dervišaga 1 - Ulica Segment 1 (profil 103) | 0 | 0 | 0
77 - 2 | Tehnička specifikacija materijala i rada za modernizaciju javne rasvjete na području ŽSTS Dervišaga 1 - Ulica Segment 2 (profil 104) | 0 | 0 | 0
78 - 1 | Tehnička specifikacija materijala i rada za modernizaciju javne rasvjete na području ŽSTS Dervišaga 2 - Ulica Segment 1 (profil 105) | 0 | 0 | 0
79 - 1 | Tehnička specifikacija materijala i rada za modernizaciju javne rasvjete na području ŽSTS Dervišaga 3 - Ulica Segment 1 (profil 106) | 0 | 0 | 0
80 - 1 | Tehnička specifikacija materijala i rada za modernizaciju javne rasvjete na području ŽSTS Drškovci - Ulica Segment 1 (profil 107) | 0 | 0 | 0
80 - 2 | Tehnička specifikacija materijala i rada za modernizaciju javne rasvjete na području ŽSTS Drškovci - Ulica Segment 2 (profil 108) | 0 | 0 | 0
80 - 3 | Tehnička specifikacija materijala i rada za modernizaciju javne rasvjete na području ŽSTS Drškovci - Ulica Segment 3 (profil 155) | 0 | 0 | 0
81 - 1 | Tehnička specifikacija materijala i rada za modernizaciju javne rasvjete na području ŽSTS Emovački Lug - Ulica Segment 1 (profil 109) | 0 | 0 | 0
82 - 1 | Tehnička specifikacija materijala i rada za modernizaciju javne rasvjete na području ŽSTS Golobrdci - Ulica Segment 1 (profil 111) | 0 | 0 | 0
82 - 2 | Tehnička specifikacija materijala i rada za modernizaciju javne rasvjete na području ŽSTS Golobrdci - Ulica Segment 2 (profil 159) | 0 | 0 | 0
83 - 1 | Tehnička specifikacija materijala i rada za modernizaciju javne rasvjete na području ŽSTS Gornji Emovci - Ulica Segment 1 (profil 110) | 0 | 0 | 0
84 - 1 | Tehnička specifikacija materijala i rada za modernizaciju javne rasvjete na području ŽSTS Kunovci - Ulica Segment 1 (profil 112) | 0 | 0 | 0
84 - 2 | Tehnička specifikacija materijala i rada za modernizaciju javne rasvjete na području ŽSTS Kunovci - Ulica Segment 2 (profil 159) | 0 | 0 | 0
85 - 1 | Tehnička specifikacija materijala i rada za modernizaciju javne rasvjete na području ŽSTS Marindvor 2 - Ulica Segment 1 (profil 113) | 0 | 0 | 0
85 - 2 | Tehnička specifikacija materijala i rada za modernizaciju javne rasvjete na području ŽSTS Marindvor 2 - Ulica Segment 2 (profil 114) | 0 | 0 | 0
86 - 1 | Tehnička specifikacija materijala i rada za modernizaciju javne rasvjete na području ŽSTS Mihaljevci - Ulica Segment 1 (profil 115) | 0 | 0 | 0
86 - 2 | Tehnička specifikacija materijala i rada za modernizaciju javne rasvjete na području ŽSTS Mihaljevci - Ulica Segment 2 (profil 116) | 0 | 0 | 0
87 - 1 | Tehnička specifikacija materijala i rada za modernizaciju javne rasvjete na području ŽSTS Mihaljevci 3 - Ulica Segment 1 (profil 117) | 0 | 0 | 0
87 - 2 | Tehnička specifikacija materijala i rada za modernizaciju javne rasvjete na području ŽSTS Mihaljevci 3 - Ulica Segment 2 (profil 118) | 0 | 0 | 0
88 - 1 | Tehnička specifikacija materijala i rada za modernizaciju javne rasvjete na području ŽSTS Nova Lipa - Ulica Segment 1 (profil 119) | 0 | 0 | 0
89 - 1 | Tehnička specifikacija materijala i rada za modernizaciju javne rasvjete na području ŽSTS Novi Mihaljevci - Ulica Segment 1 (profil 120) | 0 | 0 | 0
90 - 1 | Tehnička specifikacija materijala i rada za modernizaciju javne rasvjete na području ŽSTS Novo selo - Ulica Segment 1 (profil 121) | 0 | 0 | 0
90 - 2 | Tehnička specifikacija materijala i rada za modernizaciju javne rasvjete na području ŽSTS Novo selo - Ulica Segment 2 (profil 159) | 0 | 0 | 0
91 - 1 | Tehnička specifikacija materijala i rada za modernizaciju javne rasvjete na području ŽSTS Seoci - Ulica Segment 1 (profil 122) | 0 | 0 | 0
92 - 1 | Tehnička specifikacija materijala i rada za modernizaciju javne rasvjete na području ŽSTS Šeovci - Ulica Segment 1 (profil 123) | 0 | 0 | 0
93 - 1 | Tehnička specifikacija materijala i rada za modernizaciju javne rasvjete na području ŽSTS Turnić - Ulica Segment 1 (profil 124) | 0 | 0 | 0
94 - 1 | Tehnička specifikacija materijala i rada za modernizaciju javne rasvjete na području ŽSTS Ugarci - Ulica Segment 1 (profil 125) | 0 | 0 | 0
94 - 2 | Tehnička specifikacija materijala i rada za modernizaciju javne rasvjete na području ŽSTS Ugarci - Ulica Segment 2 (profil 126) | 0 | 0 | 0
95 - 1 | Tehnička specifikacija materijala i rada za modernizaciju javne rasvjete na području ŽSTS Vidovci 3 - Ulica Segment 1 (profil 127) | 0 | 0 | 0
95 - 2 | Tehnička specifikacija materijala i rada za modernizaciju javne rasvjete na području ŽSTS Vidovci 3 - Ulica Segment 2 (profil 159) | 0 | 0 | 0
96 - 1 | TEHNIČKA SPECIFIKACIJA MATERIJALA PO SEGMENTIMA OVISNO O VRSTI SVJETILJKE I SEGMENTU | 0 | 0 | 0
UKUPNO: |  | 0 | 0 | 0